## SOLICITUD DE COTIZACION N° (2)
UNIVERSIDAD NACIONAL AGRARIA DE LA SELVA
UNIDAD DE ABASTECIMIENTO
[7 empty] | DIA | MES | Año
SOLICITUD DE COTIZACIÓN N° 087 -2026-UNAS
NOMBRE O RAZON SOCIAL
DIRECCION: Carretera Central Km 1.21 Tingo Maria - Huánuco
RUC: 20172356720 | [5 empty] | DIRECCION
e-mail: cotizaciones@unas.edu.pe | [5 empty] | FAX/TELEF
e-mail
ADQUISICIÓN DE MATERIALES, INSUMOS, INSTRUMENTAL Y ACCESORIOS DE LABORATORIO PARA LOS DIFERENTES LABORATORIOS DE LA UNIVERSIDAD NACIONAL AGRARIA DE LA SELVA | [5 empty] | RUC
Nº | DESCRIPCION DEL BIEN | ESPECIFICACIONES TECNICAS | MARCA | PROCEDENCIA | GARANTIA EN MESES | U.M | CANTIDAD | PRECIO UNITARIO S/ | MONTO TOTAL S/
1 | ALCOHOLIMETRO DE FLOTACION DE 0 A 100% | El alcoholímetro tiene un rango de Medición de 0 a 100%, resistente a temperatura de hasta 70 Grados C° |  |  |  | UNIDAD | 2
2 | ALFILER ENTOMOLOGICO Nº 4 X 100 | Longitud aproximada: 39mm (1-1/2"). Material: Cuerpo de acero inoxidable y cabezas de nylon. Presentación: Sobres de 100 unidades. Tamaño: 4 |  |  |  | UNIDAD | 2
3 | ARO PARA SOPORTE UNIVERSAL DE METAL CON NUEZ |  |  |  |  | UNIDAD | 4
4 | ASA DE SIEMBRA ESTERIL PLASTICO 1 uL - 10 uL X 120 |  |  |  |  | UNIDAD | 2
5 | ASPIRADOR DE PIPETA CON MEDIDOR GRADUABLE HASTA 10 mL | Llenado y dispensado fácil Válvula de entrada de aire para distribución rápida Sin mantenimiento Capacidad 10mL color verde, azul, naranja, etc. |  |  |  | UNIDAD | 1
6 | BOMBILLA DE JEBE PARA PIPETA CON 3 VÁLVULAS DE SALIDA | Bombilla fabricada de caucho natural. El llenador de pipetas más común para todos los tipos de pipetas de hasta 100 ml de volumen. El modelo estándar puede emplearse para pipetas de hasta 10 ml. El modelo universal puede emplearse para pipetas de hasta 100 ml. El vaciado puede realizarse fácilmente presionando las válvulas automáticas relacionadas. Permite un uso fácil con una sola mano. Al presionar la válvula, el líquido se introduce hasta el nivel deseado, se dispensa parcialmente o se expulsa. |  |  |  | UNIDAD | 3
7 | BURETA DE VIDRIO BOROSILICATO CLASE A CERO AUTOMÁTICO LLAVE DE PTFE 25 mL CON FRASCO DE POLIETILENO | Calibrado según la norma DIN / ISO Clase: AS, Vidrio: Borosilicato 3.3, Capacidad: 25 ml, Color: Transparente, con frasco de polietileno. Las inscripciones y los valores nominales están impresos con esmalte color blanco de larga durabilidad. Llave de PTFE Con certificación |  |  |  | UNIDAD | 2
8 | BURETA DE VIDRIO BOROSILICATO CLASE A LLAVE DE TEFLÓN 50 mL | Bureta con franja blanca posterior a la graduación (SCHELLBACH) para permitir una mejor visibilidad a la lectura. Fabricado en VIDRIO BOROSILICATO 3.3, Clase A Con certificación Llave recta en teflón, Capacidad 50 mL, DIV. 0.1 ml Color: Transparente |  |  |  | UNIDAD | 6
9 | BURETA DE VIDRIO BOROSILICATO CLASE B LLAVE DE VIDRIO 25 mL | Bureta recta clase B con llave de vidrio, se utiliza para las titulaciones y análisis volumétrico de propósito general; donde la tolerancia de clase B es apropiada. Fabricada en vidrio de borosilicato, graduada en esmalte cerámico negro de fácil lectura y con llave de vidrio sólido. |  |  |  | UNIDAD | 2
10 | CAPSULA DE PORCELANA X 95 mL (CAPSULA DE PORCELANA X 100 Ml (OPCIONAL)) | Cápsula de porcelana 95mL. Con pico; fondo redondo. Capacidad aproximada. Interior y exterior esmaltado excepto en el borde y en la base. |  |  |  | UNIDAD | 4
11 | CONO DE SEDIMENTACIÓN DE PLÁSTICO TIPO IMHOFF DE 1 L | Diámetro exterior (métrico): Parte superior: 125 mm Base: 7,8 ± 0,2mm Altura (métrico): 480mm Tipo: Cono de sedimentación Imhoff Graduado: Sí Material: SAN Volumen (métrico): 1000 ml Tapón a rosca inferior (PP) |  |  |  | UNIDAD | 1
12 | CRISOL DE PORCELANA X 50 mL | El crisol de porcelana es un material de laboratorio utilizado principalmente para calentar, fundir y quemar sustancias, está fabricado de porcelana que permite resistir altas temperaturas. Con tapa. Diámetro 45 mm Altura 50 mm Capacidad 50 ml |  |  |  | UNIDAD | 3
13 | CUBETA DE PLASTICO PARA ESPECTROFOTOMETRO 1.5 mL | Tipo de cubeta: semi-micro Con pared transparente y sin tapa De plástico Rango de long. de onda: 340 - 900 nm Trayectoria de la luz: 10 mm Ancho interno: 4 mm Presentación: caja de 100 unidades |  |  |  | UNIDAD | 4
14 | CUBETA DE POLIESTIRENO DESCARTABLE PARA ESPECTROFOTOMETRO 1.5 mL | Tipo de cubeta: macro Con pared transparente y sin tapa De poliestireno Rango de long. de onda: 340 - 900 nm Trayectoria de la luz: 10 mm Ancho interno: 10 mm Presentación: caja de 100 unidades |  |  |  | UNIDAD | 26
15 | CUBETA DE POLIESTIRENO DESCARTABLE PARA ESPECTROFOTOMETRO 4.5 mL | Fabricadas de vidrio de borosilicato. Dispone de una llave de paso de alto vacío de 2 vías que permite una aspiración y liberación de vacío consistente y uniforme. El excelente cuerpo liso y las bridas de la tapa garantizan un cierre hermético. Se suministra con una placa de desecador de porcelana perforada. |  |  |  | UNIDAD | 6
16 | DISPENSADOR DE LÍQUIDOS DE PLÁSTICO GRADUABLE 5 mL A 50 mL | El dispensador de 5 – 50 ml para laboratorio tiene una función de bloqueo de seguridad para la prevención contra derrames accidentales. • Rango: 5 – 50 ml • Incremento: 1.0 ml • Exactitud: 0.25 ml • Precisión: 0.1 ml • Material: Plástico |  |  |  | UNIDAD | 1
17 | ESCOBILLA DE CERDA DE 43 cm PARA LAVAR TUBOS | Escobilla de cerda, mango de alambre de acero galvanizado revestido con plástico, longitud 43 cm, de cerda de naylon, son ideales para la limpieza y el lavado de tubos, buretas, botellas, matraces, vasos de precipitados. |  |  |  | UNIDAD | 2
18 | ESCOBILLA DE CERDA DE CABALLO PARA LAVAR MATRACES DE 125 mL | Escobilla de laboratorio para lavar matraces de 125 ml. Mango fabricado generalmente de alambre galvanizado revestido de plástico. Cepillo fabricado con cerdas naturales o sintéticas. Tiene cerdas naturales o sintéticas. El mango tiene un aro en su extremo para poder colgar la escobilla. Algunas escobillas tienen una brocha en el extremo para ayudar en la limpieza del fondo. |  |  |  | UNIDAD | 5
19 | ESCOBILLA DE CERDA DE CABALLO PARA LAVAR MATRACES DE 250 mL | Escobilla de laboratorio para lavar matraces de 250 ml. Mango fabricado generalmente de alambre galvanizado revestido de plástico. Cepillo fabricado con cerdas naturales o sintéticas. Tiene cerdas naturales o sintéticas. El mango tiene un aro en su extremo para poder colgar la escobilla. Algunas escobillas tienen una brocha en el extremo para ayudar en la limpieza del fondo. |  |  |  | UNIDAD | 6
20 | ESCOBILLA DE CERDA PARA LAVAR PIPETAS DE 5 A 10 mL | Escobillón para pipeta volumétrica de 5 a 10 ml. Características • Cerda de nylon sobre alambre galvanizado • Con anillo para colgar • Puede limpiarse con agua caliente o fría. |  |  |  | UNIDAD | 5
21 | ESCOBILLA PARA LAVAR PIPETA DE 1 mL | Escobillón para pipeta volumétrica de 1 ml. Características • Cerda de nylon sobre alambre galvanizado • Con anillo para colgar • Puede limpiarse con agua caliente o fría. |  |  |  | UNIDAD | 6
22 | ESCOBILLA PARA LAVAR PIPETA DE 10 mL | Escobillón para pipeta volumétrica de 10 ml. Características • Cerda de nylon sobre alambre galvanizado • Con anillo para colgar • Puede limpiarse con agua caliente o fría. |  |  |  | UNIDAD | 6
23 | ESCOBILLA PARA LAVAR PIPETA DE 5 mL | Escobillón para pipeta volumétrica de 5 ml. Características • Cerda de nylon sobre alambre galvanizado • Con anillo para colgar • Puede limpiarse con agua caliente o fría. |  |  |  | UNIDAD | 6
24 | ESCOBILLA PARA LAVAR PROBETA DE 100 mm x 60 mm | Escobilla de laboratorio de 100 mm x 60 mm. Características: • Mango fabricado generalmente de alambre galvanizado o alambre revestido de plástico. • Cepillo fabricado con cerdas naturales o sintéticas. • Tiene cerdas naturales o sintéticas. • El mango tiene un aro en su extremo para poder colgar la escobilla. • Algunas escobillas tienen una brocha en el extremo para ayudar en la limpieza del fondo. |  |  |  | UNIDAD | 6
25 | ESCOBILLA PARA LAVAR TUBOS DE ENSAYO | Escobilla para lavar tubos de 16 mm x 150 mm; mango de alambre de acero galvanizado revestido con plástico; longitud: 17 cm y cerdas de naylon, son ideales para la limpieza y el lavado de tubos, buretas, botellas, matraces, vasos de precipitados. |  |  |  | UNIDAD | 19
26 | FILTRO ANTIBACTERIANO PARA EQUIPO DE ASPIRACION DE SECRECIONES |  |  |  |  | UNIDAD | 25
27 | FILTRO DE FIBRA DE VIDRIO 8 in X 10 in X 100 | ·Filtros de fibra de vidrio; forma rectangular; para análisis de calidad del aire; filtración rating: 1.6 um; size/día: 203x254 mm, caja de 100 unidades. |  |  |  | UNIDAD | 6
28 | FRASCO BOTELLA EN BOROSILICATO X 500 mL |  |  |  |  | UNIDAD | 2
29 | FRASCO DE PLASTICO CON TAPA X 100 mL | Frasco de plástico color blanco o transparente, boca 22 mm y capacidad de 100ml. El envase incluye tapa. |  |  |  | UNIDAD | 200
30 | FRASCO DE VIDRIO AMBAR GRADUADO X 250 mL | Frasco de vidrio ámbar graduado. Hecho de vidrio boro 3.3 de alta resistencia al calor y a los reactivos Es autoclaveable a 121°c (1.1 bar) durante 30 minutos, tiene anillo de vertido para evitar derrames. Con tapa roscada de polipropileno de 45mm Graduaciones son en esmalte blanco Capacidad: 250 ml |  |  |  | UNIDAD | 6
31 | FRASCO DE VIDRIO AMBAR T/ESMERILADA 250 mL |  |  |  |  | UNIDAD | 4
32 | FRASCO DE VIDRIO AMBAR T/ESMERILADA 500 mL |  |  |  |  | UNIDAD | 4
33 | FRASCO DE VIDRIO AMBAR X 10 mL CON TAPA BAQUELITA | Capacidad: 10mL Material: Vidrio de borosilicato Color: Ámbar (protección UV) Rosca: 18mm Tapa: Baquelita negra, resistente a químicos y altas temperaturas |  |  |  | UNIDAD | 10
34 | FRASCO DE VIDRIO AUTOCLAVE X 250 mL CON TAPA ROSCA |  |  |  |  | UNIDAD | 100
35 | FRASCO DE VIDRIO CON TAPA DE 5 mL | La botella de vidrio con rosca estándar DIN18 (boca de 18 mm) de 5 ml de capacidad es de calidad farmacéutica. La tapa es de plástico, con precinto de seguridad y con un disco interior que garantiza el cierre con un ajuste hermético. |  |  |  | UNIDAD | 10
36 | FRASCO GOTERO DE VIDRIO X 15 mL | Material: Vidrio ámbar – Sin pintar Alto total botella: 9,2 cms Con gotero Diámetro: 2,9 cm Volumen: 15ml Peso total: 37,9 gr. |  |  |  | UNIDAD | 2
37 | FRASCO LAVADOR DE PLASTICO 500 Ml |  |  |  |  | UNIDAD | 2
38 | FRASCO LAVADOR DE POLIETILENO 500 mL | Fabricados en polietileno Apto para agua destilada Tubo con cono extraíble Capacidad 500ml Diámetro aproximado 75mm Altura aproximado 180mm |  |  |  | UNIDAD | 2
39 | GOTERO DE VIDRIO X 5 mL | Frasco Vidrio Ámbar Con Gotero Y Chupón Base Redonda Capacidad: 5ml |  |  |  | UNIDAD | 16
40 | GRADILLA DE PLASTICO PARA 12 TUBOS TIPO FALCON DE 50 mL |  |  |  |  | UNIDAD | 2
41 | GRADILLA DE POLICARBONATO PARA 32 MICROTUBOS DE 1.5 mL A 2.0 mL | Gradilla para microtubos (1.5 – 2.0 ml) Fabricadas en policarbonato Fácilmente desmontable y apilable Capacidad para 32 microtubos Permite la limpieza mediante autoclave |  |  |  | UNIDAD | 2
42 | GRADILLA DE POLIPROPILENO PARA 40 TUBOS DE 10 mL | Fabricadas en polipropileno Autoclavables Ideal para muestras en baño maría Orificios con identificación numérica Fácilmente apilables y desmontables Capacidad 40 tubos de 10 ml Disposición 4 filas y 10 columnas |  |  |  | UNIDAD | 2
43 | JUEGO DE ESPATULAS DE ACERO INOXIDABLE DE USO LABORATORIO X 12 PIEZAS |  |  |  |  | UNIDAD | 1
44 | JUEGO DE PERFORADORES DE METAL PARA TAPONES X 6 PIEZAS | JUEGO DE PERFORADORES DE METAL PARA TAPONES X 6 PIEZAS |  |  |  | UNIDAD | 1
45 | JUEGO DE TAMIZ DE ACERO INOXIDABLE 20CM X 30CM X 5 PIEZAS | • Material: Acero inoxidable de alta calidad (tanto marco como malla). • Dimensiones: Diámetro estándar de 20 cm (8 pulgadas) o 30 cm, con altura de marco de 5 cm a 6 cm. • Componentes: 5 Tamices de malla con aberturas variadas (ej. 2mm, 0.85mm, 0.355mm, 0.25mm, 0.18mm). • Diseño: Apilable, borde suave, resistente a altas y bajas temperaturas. • Incluye tapa y bandeja recolectora |  |  |  | UNIDAD | 1
46 | LAMINA PORTA OBJETO 25 mm X 75 mm X 100 | LAMINA PORTA OBJETO de material transparente. Su tamaño es de 75mm x 25mm. El espesor es entre 1 y 1.5mm. Caja x 100 unidades (puede entregar su equivalente 2 cajas de 50 unidades). |  |  |  | UNIDAD | 1
47 | LAMINA PORTA OBJETO 25 mm X 75 mm X 50 | Las láminas porta objetos son hechas de vidrio Sódico-Cálcico. Son transparentes, lo cual permite una excelente transmitancia. Las características de esta composición especial en vidrio las hace adecuadas para el microscopio. Son de fuerte durabilidad, uniformidad, y delgadez como atributo. Presentación: Caja x 50 unidades |  |  |  | UNIDAD | 8
48 | LAMINILLA CUBRE OBJETO 22 mm X 22 mm X 100 | Producto: Lamina porta objeto 22 mm x 22 mm de material transparente de planta cuadrada. Caja x 100 unidades. |  |  |  | UNIDAD | 8
49 | LUNA DE RELOJ DE VIDRIO 8 cm DE DIÁMETRO | Luna de reloj de vidrio de 8 cm de diámetro. |  |  |  | UNIDAD | 2
50 | MACROPIPETEADOR CON ASPIRACION DE 0.1 mL a 100 mL |  |  |  |  | UNIDAD | 2
51 | MATRAZ AFORADO (FIOLA) DE VIDRIO CLASE A 1 L CON TAPA DE VIDRIO | El producto descrito es un matraz aforado de 1000 ml de capacidad, fabricado con vidrio borosilicato y plástico PPC (polipropileno), con una boca esmerilada estándar de 24/29 y una junta de vidrio esmerilada en el borde. Tiene una forma de fondo plano y una altura de 300 mm. La graduación es aforada y está grabada, con serigrafía en color azul. El cierre del envase es un tapón de polietileno (PE). Este matraz está calibrado a 20°C con agua destilada y viene con un certificado individual de calibración que indica la exactitud/tolerancia de ±0,4 ml. Cumple con la normativa internacional ISO 1042. |  |  |  | UNIDAD | 6
52 | MATRAZ AFORADO (FIOLA) DE VIDRIO CLASE A 100 mL CON TAPA DE VIDRIO | Tipo de Producto: Matraz aforado Material: Vidrio borosilicato y plástico PPC Capacidad: 100 ml Color: Transparente Boca del Recipiente: Boca esmerilada Junta Estándar Esmerilada: 14/23 Forma del Borde: Junta de vidrio esmerilada Forma de la Base: Fondo plano Altura: 170 mm Graduación: 1 aforo gravado Color de la Serigrafía: Azul Cierre del Envase: Tapón de plástico Tipo de Tapón: Polietileno (PE) Clase: A Calibración: Calibrado a 20°C con agua destilada y certificado individual de calibración Serigrafiado: Número y certificado del lote Exactitud / Tolerancia (±): ± 0,1 ml Normativa Internacional: ISO 1042 |  |  |  | UNIDAD | 23
53 | MATRAZ ERLENMEYER DE VIDRIO BOROSILICATO X 150 mL | Matraz Erlenmeyer, material: Vidrio boro 3.3; Superficie rotulación, Boca estrecha Capacidad: 150 mL Graduación: 25 mL |  |  |  | UNIDAD | 10
54 | MATRAZ ERLENMEYER DE VIDRIO BOROSILICATO X 5 L |  |  |  |  | UNIDAD | 2
55 | MATRAZ ERLENMEYER DE VIDRIO CLASE A, BOCA 29/32 X 250 mL ESMERILADO |  |  |  |  | UNIDAD | 10
56 | MATRAZ ERLENMEYER DE VIDRIO GRADUADO 1 L | Vidrio de borosilicato, capacidad 1000 ml, estilo de matraz Erlenmeyer, Estilo de cuello boca angosta, estilo superior borde pesado, rango de graduación 250 – 100 ml, intervalo de graducacion: 50 ml. |  |  |  | UNIDAD | 1
57 | MATRAZ ERLENMEYER DE VIDRIO X 100 mL | Matraz Erlenmeyer; material: vidrio boro 3.3; cuello ancho, capacidad 100 mL, con borde moldeado y graduado con din en ISO 24450. |  |  |  | UNIDAD | 6
58 | MATRAZ ERLENMEYER DE VIDRIO X 150 mL | Matraz Erlenmeyer; material: vidrio boro 3; Capacidad 150 mL, con borde moldeado graduado. Fabricado de vidrio de borosilicato de alta calidad para resistir altas temperaturas. Clase A. |  |  |  | UNIDAD | 7
59 | MATRAZ ERLENMEYER DE VIDRIO X 500 mL | Matraz Erlenmeyer; material: vidrio boro 3.3; cuello ancho, capacidad 500 ml, con borde moldeado y graduado con DIN en ISO 2445 |  |  |  | UNIDAD | 6
60 | MATRAZ KITAZATO DE VIDRIO 1 L | Matraz Kitazato 1000mL. Fabricado en vidrio de borosilicato conforme ASTM E438 Tipo I, Clase A. Con paredes gruesas. Intervalo de la graduación de 300 a 1000mL. División de 50mL. Graduación y área para identificación en color blanco. Medidas aproximadas: 137mm de diámetro (mayor) x 238mm de altura. Soporta un vacío de hasta 760mm Hg. Tubo lateral con diámetro externo de 10mm. Compatible con tapón de hule del # 8 |  |  |  | UNIDAD | 2
61 | MATRAZ KITAZATO DE VIDRIO 2 L |  |  |  |  | UNIDAD | 1
62 | MATRAZ RECOLECTOR DE VIDRIO X 25 mL |  |  |  |  | UNIDAD | 24
63 | MECHERO DE VIDRIO DE ALCOHOL | Mechero de vidrio Incluye mecha. Viene con tapa. Capacidad: 100 mL. Ø 75 x 103 mm altura (aprox). |  |  |  | UNIDAD | 2
64 | MICROPIPETA VOLUMEN VARIABLE 100 µL - 1000 µL | Producto: Micropipeta no autoclave, capacidad 10 µL - 1000 µL . Diseño ergonómico. Ajuste sencillo de volumen para diestros y zurdos. Función de calibración integrada para un ajuste fácil sin herramientas. Buena resistencia química y a la luz UV Cuentan con certificación de conformidad según DIN 12600 y son CE/IVD conformes |  |  |  | UNIDAD | 4
65 | MICROPIPETA VOLUMEN VARIABLE 1000 µL - 5000 µL | Producto: Micropipeta no autoclave, capacidad 1000 µL - 5000 µL. Diseño ergonómico. Ajuste sencillo de volumen para diestros y zurdos. Función de calibración integrada para un ajuste fácil sin herramientas. Buena resistencia química y a la luz UV. Cuentan con certificación de conformidad según DIN y son CE/IVD conformes. |  |  |  | UNIDAD | 3
66 | MORTERO DE PORCELANA 300 ml CON PILÓN | • Capacidad: 300 mL (aproximado). • Material: Porcelana de alta resistencia, exterior esmaltado. • Componentes: Incluye mortero con pico vertedor y mano (pilón) de porcelana. • Interior: No esmaltado (rugoso) para trituración eficiente. • Medidas Aproximadas: Diámetro superior externo: 130 mm; Altura: 62 mm. |  |  |  | UNIDAD | 2
67 | PAPEL FILTRO 48 cm X 48 cm | Papel filtro 48 cm x 48 cm pasada lenta sin ceniza. |  |  |  | UNIDAD | 1
68 | PAPEL FILTRO CURSO RÁPIDO 50 cm X 50 cm | Papel filtro curso rápido 50 cm x 50 cm, Presentación: pliego de 50 x 50 cm |  |  |  | UNIDAD | 413
69 | PAPEL FILTRO CURSO RÁPIDO 58 cm X 58 cm | Papel filtro curso rápido 58 cm x 58 cm *Dimensiones del papel: 58 x 58 cm Apropiado para filtraciones generales en el laboratorio. |  |  |  | UNIDAD | 53
70 | PAPEL FILTRO N° 2 DE 60 cm X 60 cm | Papel filtro Nº 2 de 60 cm x 60 cm *Grado N° 2 *Diámetro: 60 cm * Tipo: cuantitativo |  |  |  | UNIDAD | 100
71 | PAPEL FILTRO Nº 4 DE 150 mm DIAMETRO X 100 | Papel filtro Nº 4 de 150 mm diámetro X 100 *Grado N° 4 *Diámetro: 150 mm *Presentación: Caja x 100 unidades * Tipo: cuantitativo |  |  |  | UNIDAD | 3
72 | PAPEL FILTRO Nº 40 X 11 cm X 100 | Papel filtro cuantitativo tipo Whatman sin cenizas de velocidad y retención de partículas medias; grado 40; forma circular; diámetro 11 cm, caja x 100 discos. |  |  |  | UNIDAD | 1
73 | PAPEL FILTRO Nº 42 DE 125 mm DIÁMETRO X 100 | Papel filtro cuantitativo tipo Whatman sin cenizas de velocidad y retención de partículas medias; grado 42; forma circular; diámetro 125 mm, paquete de 100 unidades. |  |  |  | UNIDAD | 8
74 | PAPEL INDICADOR TORNASOL COLOR AZUL | Es el papel indicador básico; cuando no es necesario un valor de pH preciso. El papel tornasol azul cambia su color a rojo cuando una solución cambia de básica a ácida Cada cajita contiene 100 unidades. |  |  |  | UNIDAD | 2
75 | PAPEL INDICADOR TORNASOL COLOR ROJO X 100 | Es el papel indicador básico; cuando no es necesario un valor de pH preciso. El papel tornasol rojo cambia su color a azul cuando una solución pasa de ácida a básica. Cada cajita contiene 100 unidades. |  |  |  | UNIDAD | 2
76 | PAPEL TIPO PARAFILM 10 cm X 75 m APROX. | Película extensible especialmente destinada al cierre de los recipientes de laboratorio. * Impermeable a los líquidos, permeable a los gases *Temperatura de utilización: -45 °C a +50 °C * Entregado en rollo, en un desenrollador de cartón * Medidas: Ancho: 10 cm Longitud: 75 metros aprox. |  |  |  | UNIDAD | 1
77 | PAPEL TIPO PARAFILM 4 cm X 250 m APROX. | Película extensible especialmente destinada al cierre de los recipientes de laboratorio. Medidas: Ancho 4 cm, Longitud aproximada 250 m. * Impermeable a los líquidos, permeable a los gases *Temperatura de utilización: -45 °C a +50 °C |  |  |  | UNIDAD | 1
78 | PARAFILM 1/2 in X 90 ft |  |  |  |  | UNIDAD | 4
79 | PERA DE DECANTACION DE VIDRIO 1 L CON LLAVE PTFE CON TAPA POLIPROPILENO | Pera de decantación o embudo de separación de vidrio de forma cónica y con grifo recto de 1.000 ml de capacidad, fabricado en vidrio borosilicato 3.3. La llave de paso es recta y de politetrafluoroetileno o teflón (PTFE) Tiene en la parte superior una junta estándar esmerilada 29/32 y cierra mediante un tapón de plástico polipropileno (PP) con ajuste hermético La longitud total aprox. es de 470 mm |  |  |  | UNIDAD | 1
80 | PERA DE DECANTACION DE VIDRIO 100 mL CON LLAVE Y TAPA DE VIDRIO |  |  |  |  | UNIDAD | 2
81 | PERA DE DECANTACIÓN DE VIDRIO 250 mL CON LLAVE Y TAPA DE VIDRIO |  |  |  |  | UNIDAD | 2
82 | PERA DE GOMA | Con 3 válvulas para llenar, enrozar y vaciar, color rojo capacidad de 10 ml. |  |  |  | UNIDAD | 4
83 | PICNOMETRO DE VIDRIO BOROSILICATO 100 mL CON TERMOMETRO | Picnómetro de vidrio con termómetro de capacidad de 10 ml de clase A, según Gay Lussac Fabricado en vidrio borosilicato 3.3, conforme norma DIN ISO 3507 Calibrado en In, certificado individual incluido El extremo superior de los tapones esta esterilizado y pulido. El volumen medido en cm³ y se indica con 3 decimales. Tapones NS 10/19 con capilares. |  |  |  | UNIDAD | 1
84 | PINZA DE ACERO INOXIDABLE PUNTA CURVA 12 cm | Pinza de acero inoxidable punta curva 12 cm |  |  |  | UNIDAD | 4
85 | PINZA DE METAL PARA TUBO DE ENSAYO | Pinza para tubo de ensayo, en alambre de acero con acabado de latón y empuñadura. Ideal para transportar, manipular, verter o calentar el contenido de tubos de ensayo de forma segura. Longitud aprox. 127 mm. |  |  |  | UNIDAD | 1
86 | PINZA DOBLE PARA SOPORTE DE BURETA | Pinza para bureta tipo Fisher o mariposa en aluminio fundido Soportes con hule negro antideslizante en las orillas para un mejor agarre de las buretas. |  |  |  | UNIDAD | 2
87 | PIPETA DE TRASPASO NO ESTERIL 3 mL X 500 |  |  |  |  | UNIDAD | 1
88 | PIPETA DE VIDRIO CLASE A GRADUADA 10 mL | Calibrado a +20°C Fabricado según norma DIN 12690 Clase A Material Vidrio sódico-cálcico, capacidad: 10 ml. |  |  |  | UNIDAD | 1
89 | PIPETA DE VIDRIO CLASE A GRADUADA 5 mL | Calibrado a +20°C Fabricado según norma DIN 12690 Clase A Material Vidrio sódico-cálcico Ajuste de límite de error Ex Capacidad: 5 ml Tolerancia ± 0.05 ml |  |  |  | UNIDAD | 15
90 | PIPETA DE VIDRIO GRADUADA 10 mL | Calibrado a +20°C Fabricado según norma DIN 12690 Clase A Material Vidrio sódico-cálcico Ajuste de límite de error Ex Capacidad: 10ml Tolerancia ± 0.05 ml |  |  |  | UNIDAD | 10
91 | PIZETA DE PLASTICO 1 L | Pizeta de plástico de laboratorio Capacidad: 1000ml Material: polipropileno Provisto de un tapón de rosca de polipropileno Tamaño de tapa 38 mm |  |  |  | UNIDAD | 2
92 | PIZETA DE PLASTICO 250 mL | Pizeta de plástico de laboratorio Capacidad: 250 ml Material: polipropileno Provisto de un tapón de rosca de polipropileno |  |  |  | UNIDAD | 6
93 | PIZETA DE PLASTICO 500 mL | Pizeta de plástico de laboratorio Capacidad: 500 ml Material: polipropileno Provisto de un tapón de rosca de polipropileno |  |  |  | UNIDAD | 2
94 | PLACA PARA RECUENTO DE E.COLI X 25 |  |  |  |  | UNIDAD | 1
95 | PLACA PETRI DE VIDRIO 15 mm X 100 mm | Material: vidrio resistente al calo Diámetro: 100 mm Alto: 15 mm |  |  |  | UNIDAD | 10
96 | PLACA PETRI DE VIDRIO 15 mm X 100 mm X 20 | Material: vidrio resistente al calo Diámetro: 100 mm Alto: 20 mm |  |  |  | UNIDAD | 1
97 | PLACA PETRI DE VIDRIO 15 mm X 60 mm |  |  |  |  | UNIDAD | 62
98 | PLACA PETRI DE VIDRIO CLASE A 15 mm X 60 mm | Material: vidrio clase A resistente al calor Diámetro: 60 mm Alto: 15 mm |  |  |  | UNIDAD | 58
99 | PLACA PETRI DE VIDRIO CON TAPA BASE 25 mmm X 150 mm | Material: vidrio clase A resistente al calor Diámetro: 150 mm Alto: 25 mm |  |  |  | UNIDAD | 6
100 | PORTA PIPETA DE METAL |  |  |  |  | UNIDAD | 2
101 | PROBETA DE PLASTICO GRADUADA DE 500 mL | Capacidad de 500 ml Material de plástico o polipropileno transparente Con paredes anchas que elimina la distorsión. |  |  |  | UNIDAD | 1
102 | PROBETA DE POLIPROPILENO 500 mL | Instrumento traslucido de laboratorio que se utiliza sobre todo en análisis químico, para contener o medir volúmenes de líquidos de una forma aproximada. Probeta en Polipropileno 500ml: 5ml - 57x340mm Base Hexagonal Graduación en alto relieve Esterilizable por vapor a 121°C |  |  |  | UNIDAD | 3
103 | PROBETA DE VIDRIO 1 L | Clase B Con pico y base hexagonal Graduación cada 10,0mL según ISO 4788 Tolerancia ± 10,0mL Diámetro 65mm Altura 420mm Capacidad 1000mL |  |  |  | UNIDAD | 3
104 | PROBETA DE VIDRIO BOROSILICATO GRADUADA 100 mL |  |  |  |  | UNIDAD | 4
105 | PROBETA DE VIDRIO CLASE A GRADUADA 10 mL | Capacidad: 10 mL Calibradas a 20 °C Fabricada en vidrio borosilicato 3.3 no estéril Clase A Tolerancia 0.2 ml Graduación 0.2 ml Cumple normativa UNE EN ISO 4788 Base hexagonal |  |  |  | UNIDAD | 7
106 | PROBETA DE VIDRIO CLASE A GRADUADA 100 mL | Capacidad: 100 mL Calibradas a 20 °C Fabricada en vidrio borosilicato 3.3 no estéril Clase A Tolerancia 1 ml Graduación 1 ml Cumple normativa UNE EN ISO 4788 Base hexagonal |  |  |  | UNIDAD | 8
107 | PROBETA DE VIDRIO CLASE A GRADUADA 25 mL | Capacidad: 25 mL Calibradas a 20 °C Fabricada en vidrio borosilicato 3.3 no estéril Clase A Tolerancia 0.5 ml Graduación 0.5 ml Cumple normativa UNE EN ISO 4788 Base hexagonal |  |  |  | UNIDAD | 7
108 | PROBETA DE VIDRIO CLASE A GRADUADA 5 mL | Capacidad: 5 mL Calibradas a 20 °C Fabricada en vidrio borosilicato 3.3 no estéril Clase A Tolerancia 0.05 ml Graduación 0.1 ml Cumple normativa UNE EN ISO 4788 Base hexagonal |  |  |  | UNIDAD | 7
109 | PROBETA DE VIDRIO CLASE A GRADUADA 50 mL |  |  |  |  | UNIDAD | 3
110 | PROBETA DE VIDRIO CLASE A GRADUADO 500 mL | Capacidad: 500 mL Calibradas a 20 °C Fabricada en vidrio borosilicato 3.3 no estéril Clase A Tolerancia 5 ml Graduación 5 ml Cumple normativa UNE EN ISO 4788 Base hexagonal de plástico |  |  |  | UNIDAD | 2
111 | PROBETA DE VIDRIO GRADUADA 250 ML |  |  |  |  | UNIDAD | 4
112 | PROBETA DE VIDRIO GRADUADA 5 mL SIN TAPA | Capacidad: 5 ml Estilo de cilindro: Graduado Característica: Reutilizable Intervalo de graduación: 0.1 ml Altura: 117 mm (aprox.) Diámetro: 12 mm (aprox.) Sin tapón Tolerancia: 0.1 ml Estilo superior: Vertido De vidrio borosilicato Conformes a la norma ISO 4788 Base hexagonal robusta |  |  |  | UNIDAD | 7
113 | PUNTA PARA MICROPIPETA 1.0 mL | Punta para micropipeta 1.0 mL Autoclavable de 100 µl a 1000 µl, color azul. |  |  |  | UNIDAD | 1002
114 | PUNTERA (TIPS) AMARILLA 5 uL - 200 uL | Punteras (tips) universal de 5 µL - 200 µL, de uso único, de material de polipropileno puro de alta calidad resistente a los productos químicos y los efectos térmicos. Superficies hidrófobas. Con graduación. Pigmentos de color exentos de Cadmio. De uso universal. Asépticas, con precisa cobertura de punta, alta exactitud y reproducibilidad. Ajuste óptimo a pipetas mono y multicanales. Ejecución fácil. Bolsa herméticamente sellada x 500 unidades. |  |  |  | UNIDAD | 1
115 | PUNTERA (TIPS) AZUL PARA PIPETA AUTOMATICA 500 uL - 1000 uL X 500 |  |  |  |  | UNIDAD | 3
116 | PUNTERA (TIPS) ESTERIL CON FILTRO 1 µL - 10 µL X 1000 |  |  |  |  | UNIDAD | 1
117 | PUNTERA (TIPS) ESTERIL CON FILTRO 1 µL - 100 µL X 1000 |  |  |  |  | UNIDAD | 1
118 | PUNTERA (TIPS) PARA PIPETA AUTOMÁTICA 1 mL - 10 mL X 100 |  |  |  |  | UNIDAD | 4
119 | PUNTERA (TIPS) UNIVERSAL PARA PIPETA AUTOMATICA 200 uL | Puntera (tips) universal para pipeta automática 200 µL - 5000 µL Color transparente Autoclavable |  |  |  | UNIDAD | 1000
120 | SET DE BARRAS DE AGITACIÓN MAGNÉTICA DE POLITETRAFLUOROETILENO (PTFE) CILÍNDRICAS X 18 PIEZAS | SET DE BARRAS DE AGITACIÓN MAGNÉTICA DE POLITETRAFLUOROETILENO (PTFE) CILÍNDRICAS X 18 PIEZAS |  |  |  | UNIDAD | 3
121 | SET DE MANGOS PARA HOJA DE BISTURI X 6 PIEZAS | Mangos de bisturí |  |  |  | UNIDAD | 2
122 | SET DE MICROPIPETAS UNCANAL VOLUMEN VARIABLE X 4 |  |  |  |  | UNIDAD | 1
123 | SET DE PINZAS DE ACERO INOXIDABLE USO EN LABORATORIO X 7 PIEZAS | Variedad de pinzas quirúrgicas anguladas |  |  |  | UNIDAD | 2
124 | SILICONA LIQUIDA EN SPRAY PARA EQUIPO MUESTREADOR DE PARTICULAS | • Silicona Dow Corning 316 para PM10 HIVOL • Necesario para el mantenimiento de rutina de los separadores inerciales (cabezales) de material particulado en muestreadores de alto volumen y flujos volumétricos superiores a 50m3/hr. |  |  |  | UNIDAD | 6
125 | SOPORTE UNIVERSAL BASE DE 18.5 cm X 11.5 cm | Soporte universal base de 18.5 cm X 11.5 cm Material de la base: Acero recubierto de pintura en polvo (electrostática) Material de la varilla: Acero cromado. |  |  |  | UNIDAD | 1
126 | SOPORTE UNIVERSAL DE ACERO BASE PLANA 12.5 cm X 22.5 cm | Soporte Universal de Acero Galvanizado, base plana 12.5 cm X 22.5 cm. |  |  |  | UNIDAD | 3
127 | TAMIZ TIPO ASTM Nº 20 CON MALLA DE ACERO INOXIDABLE DIAMETRO 8 in |  |  |  |  | UNIDAD | 1
128 | TAMIZ TIPO ASTM Nº 80 CON MALLA DE ACERO INOXIDABLE DIAMETRO 8 in |  |  |  |  | UNIDAD | 1
129 | TERMOMETRO DE RANGO 10 - 150º P/SUMERGIR EN AGUA C/REJILLA PROTECCION | TERMOMETRO DE RANGO 10 - 150º P/SUMERGIR EN AGUA C/REJILLA PROTECCION |  |  |  | UNIDAD | 4
130 | TERMÓMETRO DIGITAL PORTÁTIL -10 ºC A -150 ºC CON SONDA | TERMÓMETRO DIGITAL PORTÁTIL -10 ºC A -150 ºC CON SONDA |  |  |  | UNIDAD | 4
131 | TIRA INDICADORA DE pH RANGO 0.0 A 14.0 X 100 | Tira Indicadora de pH Rango 0.0 a 14.0 X caja de 100 tiras. |  |  |  | UNIDAD | 4
132 | TUBO CENTRIFUGA DE PLASTICO, FONDO CONICO X 50 mL |  |  |  |  | UNIDAD | 2
133 | TUBO DE ENSAYO DE VIDRIO 10 mm X 75 mm SIN REBORDE | Tubo de ensayo de vidrio, medidas 10 mm X 75 mm, sin reborde. |  |  |  | UNIDAD | 250
134 | TUBO DE ENSAYO DE VIDRIO 13 mm X 100 mm CON TAPA ROSCA |  |  |  |  | UNIDAD | 50
135 | TUBO DE ENSAYO DE VIDRIO 15 mm X 150 mm | Tubos de Ensayo de vidrio 15mm X 150 mm Material en Vidrio borosilicato no estéril Con Borde Liso y con Fondo Redondeado Resistentes al Calor Diámetro 15 mm Largo 150 mm |  |  |  | UNIDAD | 110
136 | TUBO DE ENSAYO DE VIDRIO BOROSILICATO 15 mm X 125 mm | Tubo de ensayo de vidrio borosilicato de 15 mm x 125 mm, adecuado para todas las aplicaciones habituales de laboratorio, resiste el cambio de temperatura hasta ebullición de muestras, además de ser altamente resistente a los productos químicos. Cumple con la especificación ASTM E982 |  |  |  | UNIDAD | 75
137 | TUBO DE ENSAYO DE VIDRIO CLASE A 12 mm X 75 mm BORDE RECTO | Material de Tubo: vidrio borosilicato clase A no estéril Con boca con reborde Color de tubo: transparente Autoclavable Reutilizables Diámetro: 12 mm Largo: 75 mm |  |  |  | UNIDAD | 130
138 | TUBO DE PLASTICO TIPO FALCON FONDO CONICO 15 mL CON TAPA ROSCA | Volumen: 15 ml Modelo: Tipo Falcon Condición: Estéril (empaque individual) Material del tubo: polipropileno Autoclavable Color de tubo: transparente Tipo de tapa: Tapa rosca con borde hermético Color de tapa: Azul Material de tapa: Polietileno Diámetro: 17 mm Altura: 120 mm |  |  |  | UNIDAD | 140
139 | TUBO DE PLÁSTICO TIPO FALCON FONDO CÓNICO 5 mL CON TAPA ROSCA | Tapón de rosca seguro Polipropileno virgen de alta claridad Paquete a granel, 100 unidades por bolsa, Los tubos tienen un diámetro de 16 mm, idéntico al de los tubos estándar de 15 ml. Esto garantiza la compatibilidad con los rotores de centrífuga existentes. |  |  |  | UNIDAD | 100
140 | TUBO DE PLASTICO TIPO FALCON FONDO CONICO 50 mL CON TAPA ROSCA | Tubo para centrifuga Volumen: 50 ml Modelo: Tipo Falcon Condición: Estéril Material del tubo: polipropileno Autoclavable Color de tubo: transparente Graduado Tipo de tapa: Tapa rosca con borde hermético Color de tapa: Azul Material de tapa: Polietileno Diámetro: 30 mm Altura: 117 mm |  |  |  | UNIDAD | 50
141 | TUBO DE POLIPROPILENO, FONDO CONICO GRADUADO X 15 mL CON TAPA |  |  |  |  | UNIDAD | 90
142 | VARILLA AGITADORA DE VIDRIO 8 mm X 25 cm | Varilla agitadora vidrio boro 3.3, diámetro 8mm, Longitud 250mm. |  |  |  | UNIDAD | 13
143 | VASO DE PRECIPITADOS DE POLIPROPILENO GRADUADO 1 L | Vaso de precipitado graduado de 1000 ml de capacidad fabricado en polipropileno con acabado transparente. Autoclavable a 121 ºC. Capacidad: 1000 ml. Diámetro: 110 mm. Altura: 149 mm. |  |  |  | UNIDAD | 4
144 | VASO DE PRECIPITADOS DE POLIPROPILENO GRADUADO 100 mL | Vaso de precipitado graduado de 100 ml de capacidad. Fabricado en polipropileno transparente. Autoclavable a 121 ºC. Capacidad: 100 ml. Diámetro: 53 mm. Altura: 72 mm. |  |  |  | UNIDAD | 7
145 | VASO DE PRECIPITADOS DE POLIPROPILENO GRADUADO 2 L | Vaso de precipitado de 2000 ml de capacidad. Graduado. Fabricado en polipropileno. Acabado transparente. Autoclavable a 121 ºC. Capacidad: 2000 ml. Diámetro: 135 mm. Altura: 184 mm. |  |  |  | UNIDAD | 3
146 | VASO DE PRECIPITADOS DE POLIPROPILENO GRADUADO 250 mL | Vaso de precipitado graduado de polipropileno transparente. Autoclavable a 121 ºC. Capacidad: 250 ml. Diámetro: 71 mm. Altura: 96 mm. |  |  |  | UNIDAD | 4
147 | VASO DE PRECIPITADOS DE VIDRIO 1 L | Vaso de precipitación, de forma baja y con pico, 1000 ml de capacidad. En vidrio borosilicato 3.3. Altura 145 mm (aprox) Diámetro Ø 105 mm (aprox) |  |  |  | UNIDAD | 2
148 | VASO DE PRECIPITADOS DE VIDRIO 50 mL | Vaso de precipitado de forma baja y con pico de 50 ml de capacidad. Recipiente de laboratorio graduado en color blanco. Fabricado en vidrio borosilicato 3.3 con graduación blanca y zona de escritura Limpieza mediante autoclave El grosor del vidrio permite tareas con calor. Altura 60 mm Diá199metro Ø 42 mm Intervalo de graduación 15 ml |  |  |  | UNIDAD | 6
149 | VASO DE PRECIPITADOS DE VIDRIO BOROSILICATO GRADUADO 10 mL |  |  |  |  | UNIDAD | 10
150 | VASO DE PRECIPITADOS DE VIDRIO BOROSILICATO GRADUADO 100 mL | Vaso de precipitado de forma baja y con pico de 100 ml de capacidad. Recipiente de laboratorio graduado con serigrafía en color blanco. Fabricado en vidrio borosilicato 3.3 con graduación blanca y zona de escritura Los intervalos de graduación cada 20 ml hasta 180 ml. El grosor del vidrio permite tareas con calor Altura aprox. 70 mm Diámetro aprox. 50 mm |  |  |  | UNIDAD | 12
151 | VASO DE PRECIPITADOS DE VIDRIO BOROSILICATO GRADUADO 2 L | Vaso de precipitado de forma alta y con pico de 2.000 ml de capacidad. Recipiente de laboratorio graduado con serigrafía en color blanco. Fabricado en vidrio borosilicato 3.3 con graduación blanca y zona de escritura Los intervalos de graduación cada 250 ml hasta 1.500 ml. El grosor del vidrio permite tareas con calor Altura aprox. 240 mm Diámetro aproximado 120 mm |  |  |  | UNIDAD | 6
152 | VASO DE PRECIPITADOS DE VIDRIO BOROSILICATO GRADUADO 200 mL | Vaso de precipitado de forma baja y con pico de 200 ml de capacidad. Recipiente de laboratorio graduado con serigrafía en color blanco. Fabricado en vidrio borosilicato 3.3 con graduación blanca y zona de escritura Los intervalos de graduación cada 20 ml hasta 180 ml. El grosor del vidrio permite tareas con calor Altura aprox. 88 mm Diámetro aproximado 65 mm |  |  |  | UNIDAD | 12
153 | VASO DE PRECIPITADOS DE VIDRIO BOROSILICATO GRADUADO 250 mL | Vaso de precipitado de forma alta y con pico de 250 ml de capacidad. Recipiente de laboratorio graduado con serigrafía en color blanco. Fabricado en vidrio borosilicato 3.3 con graduación blanca y zona de escritura Los intervalos de graduación cada 50 ml hasta 200 ml. El grosor del vidrio permite tareas con calor Altura aprox. 120 mm Diámetro aproximado 60 mm |  |  |  | UNIDAD | 8
154 | VASO DE PRECIPITADOS DE VIDRIO BOROSILICATO GRADUADO 50 mL |  |  |  |  | UNIDAD | 6
155 | VASO DE PRECIPITADOS DE VIDRIO BOROSILICATO GRADUADO 500 Ml | Vaso de precipitado de forma baja y con pico de 500 ml de capacidad. Recipiente de laboratorio graduado con serigrafía en color blanco. Fabricado en vidrio borosilicato 3.3 con graduación blanca y zona de escritura Los intervalos de graduación cada 50 ml hasta 450 ml. El grosor del vidrio permite tareas con calor Altura aprox. 118 mm Diámetro aproximado 87 mm |  |  |  | UNIDAD | 4
156 | VASO DE PRECIPITADOS DE VIDRIO GRADUADO 100 mL | Material vidrio, Capacidad: 100 ml Rango de graduación: 20 - 80 ml Intervalo de graduación: 10 ml Altura: 72 mm (aprox) Diámetro exterior 50 mm (aprox) |  |  |  | UNIDAD | 19
157 | VASO DE PRECIPITADOS DE VIDRIO GRADUADO 2 L | Vaso de precipitado de forma alta y con pico de 2.000 ml de capacidad. Recipiente de laboratorio graduado con serigrafía en color blanco. Fabricado en vidrio borosilicato 3.3 con graduación blanca y zona de escritura Los intervalos de graduación cada 250 ml hasta 1.500 ml. El grosor del vidrio permite tareas con calor Altura aprox. 240 mm Diámetro aproximado. 120 mm |  |  |  | UNIDAD | 13
158 | VASO DE PRECIPITADOS DE VIDRIO GRADUADO 25 mL | Material vidrio, Capacidad: 25 ml Rango de graduación: 10 - 20 ml Intervalo de graduación: 10 ml Altura: 50 mm (aprox) Diámetro exterior 34 mm (aprox) |  |  |  | UNIDAD | 10
159 | VASO DE PRECIPITADOS DE VIDRIO GRADUADO 250 mL | Material vidrio, Capacidad: 250 ml Rango de graduación: 50 - 200 ml Intervalo de graduación: 50 ml Altura: 95 mm (aprox) Diámetro exterior 70 mm (aprox) |  |  |  | UNIDAD | 31
160 | VASO DE PRECIPITADOS DE VIDRIO GRADUADO 50 mL | Material vidrio, Capacidad: 50 ml Rango de graduación: 15 - 40 ml Intervalo de graduación: 15 ml Altura: 70 mm (aprox) Diámetro exterior 38 mm (aprox) |  |  |  | UNIDAD | 10
161 | VASO DE PRECIPITADOS DE VIDRIO GRADUADO 500 mL | Material; Vidrio Capacidad: 500 ml Rango de graduación: 50 - 450 ml Intervalo de graduación: 50 ml Altura: 118 mm (aprox) Diámetro exterior 87 mm (aprox) |  |  |  | UNIDAD | 27
162 | VASO DE PRECIPITADOS DE VIDRIO BOROSILICATO GRADUADO 600 mL | Vaso de precipitado de forma baja y con pico de 600 ml de capacidad. Recipiente de laboratorio graduado con serigrafía en color blanco. Fabricado en vidrio borosilicato 3.3 con graduación blanca y zona de escritura Los intervalos de graduación cada 50 ml hasta 550 ml. El grosor del vidrio permite tareas con calor Altura aprox. 125 mm Diámetro aproximado. 90 mm |  |  |  | UNIDAD | 3
Importe Total S/. | [8 empty] | 0
Los precios deben ser expresados en Nuevos Soles, incluidos IGV, gastos de transporte y todos los gastos que puedan incidir en la entrega del bien.
Los bienes seran entregados en el Almacen Central de la UNAS, ubicado en la Carretera Central Km 1.21 Tingo Maria - Huánuco.
INDICAR SI LOS PRECIOS INCLUYEN IGV:
Marque con un aspa si esta en condiciones de cotizar o no respectivamente, devolver este documento firmado :
| COTIZAR |  | X
NO COTIZAR
CONDICIONES DE VENTA:
PLAZO DE ENTREGA DEL BIEN (EN DIAS CALENDARIO)
GARANTIA EN MESES
PLAZO DE REPOSICION (EN DIAS CALENDARIO)
FORMA DE PAGO
AÑO DE FABRICACION DE LOS BIENES
TIPO DE CAMBIO SI EL BIEN ES OFERTADO EN DOLARES U OTRA MONEDA
...................................................
Firma del representante de la empresa

## SOLICITUD DE COTIZACION N° 087
UNIVERSIDAD NACIONAL AGRARIA DE LA SELVA
UNIDAD DE ABASTECIMIENTO
[7 empty] | DIA | MES | Año
SOLICITUD DE COTIZACIÓN N° 087 -2026-UNAS | [6 empty] | 27 | MAYO | 2026
[6 empty] | NOMBRE O RAZON SOCIAL |  | QUIMICA NOBEL SRL
DIRECCION: Carretera Central Km 1.21 Tingo Maria - Huánuco
RUC: 20172356720 | [5 empty] | DIRECCION |  | JR PEDRO CONDE 514 LINCE LIMA
e-mail: cotizaciones@unas.edu.pe | [5 empty] | FAX/TELEF |  | 995929588
[6 empty] | e-mail |  | quiminobel@hotmail.com
ADQUISICIÓN DE MATERIALES, INSUMOS, INSTRUMENTAL Y ACCESORIOS DE LABORATORIO PARA LOS DIFERENTES LABORATORIOS DE LA UNIVERSIDAD NACIONAL AGRARIA DE LA SELVA | [5 empty] | RUC |  | 20122144641
Nº | DESCRIPCION DEL BIEN | ESPECIFICACIONES TECNICAS | MARCA | PROCEDENCIA | GARANTIA EN MESES | U.M | CANTIDAD | PRECIO UNITARIO S/ | MONTO TOTAL S/
1 | ALCOHOLIMETRO DE FLOTACION DE 0 A 100% | El alcoholímetro tiene un rango de Medición de 0 a 100%, resistente a temperatura de hasta 70 Grados C° | EUROLAB | CHINA | 12 MESES | UNIDAD | 2 | 92 | 184
2 | ASPIRADOR DE PIPETA CON MEDIDOR GRADUABLE HASTA 10 mL | Llenado y dispensado fácil Válvula de entrada de aire para distribución rápida Sin mantenimiento Capacidad 10mL color verde, azul, naranja, etc. | D LAB | USA | 12 MESES | UNIDAD | 1 | 39 | 39
3 | BIDON DE POLIPROPILENO AUTOCLAVABLE CON ASAS DE 20 L | Fabricado en PP (polipropileno), con resinas de grado médico USP Clase VI. Incluye: Tapón de rosca de polipropileno (PP). Con asas. A prueba de fugas. Graduación en litros y galones. Capacidad 20 L, Medidas: Diámetro aprox. 285 mm, diámetro interior boca aprox. 65 mm, altura aprox 518 mm, rosca 83B. | BASA | PERU | 12 MESES | UNIDAD | 2 | 68 | 136
4 | BOMBILLA DE JEBE PARA PIPETA CON 3 VÁLVULAS DE SALIDA | Bombilla fabricada de caucho natural. El llenador de pipetas más común para todos los tipos de pipetas de hasta 100 ml de volumen. El modelo estándar puede emplearse para pipetas de hasta 10 ml. El modelo universal puede emplearse para pipetas de hasta 100 ml. El vaciado puede realizarse fácilmente presionando las válvulas automáticas relacionadas. Permite un uso fácil con una sola mano. Al presionar la válvula, el líquido se introduce hasta el nivel deseado, se dispensa parcialmente o se expulsa. | D LAB | USA | 12 MESES | UNIDAD | 5 | 36 | 180
5 | BOMBILLA DE JEBE PARA PIPETA PASTEUR | Fabricadas en caucho natural, especialmente para su uso con pipetas Pasteur de vidrio. Aceleran el trabajo y previenen la contaminación cruzada. | D LAB | USA | 12 MESES | UNIDAD | 2 | 36 | 72
6 | BURETA DE VIDRIO BOROSILICATO CLASE A CERO AUTOMÁTICO LLAVE DE PTFE 25 mL CON FRASCO DE POLIETILENO | Calibrado según la norma DIN / ISO Clase: AS, Vidrio: Borosilicato 3.3, Capacidad: 25 ml, Color: Transparente, con frasco de polietileno. Las inscripciones y los valores nominales están impresos con esmalte color blanco de larga durabilidad. Llave de PTFE Con certificación | SCIENTIFIC | USA | 12 MESES | UNIDAD | 2 | 680 | 1360
7 | BURETA DE VIDRIO BOROSILICATO CLASE A LLAVE DE TEFLÓN 50 mL | Bureta con franja blanca posterior a la graduación (SCHELLBACH) para permitir una mejor visibilidad a la lectura. Fabricado en VIDRIO BOROSILICATO 3.3, Clase A Con certificación Llave recta en teflón, Capacidad 50 mL, DIV. 0.1 ml Color: Transparente | SCIENTIFIC | USA | 12 MESES | UNIDAD | 5 | 178 | 890
8 | BURETA DE VIDRIO BOROSILICATO CLASE A LLAVE DE VIDRIO 10 mL | Llave recta en vidrio con tapón rosca Vidrio: Borosilicato Graduada Disposición final: Reciclable 100% Vida útil: 3 a 24 meses, según su uso Capacidad 10 ml | SCIENTIFIC | USA | 12 MESES | UNIDAD | 3 | 130 | 390
9 | BURETA DE VIDRIO BOROSILICATO CLASE B LLAVE DE VIDRIO 25 mL | Bureta recta clase B con llave de vidrio, se utiliza para las titulaciones y análisis volumétrico de propósito general; donde la tolerancia de clase B es apropiada. Fabricada en vidrio de borosilicato, graduada en esmalte cerámico negro de fácil lectura y con llave de vidrio sólido. | SCIENTIFIC | USA | 12 MESES | UNIDAD | 2 | 145 | 290
10 | CAMARA DE CONTEO MC MASTER DE VIDRIO 75 mm X 32 mm | * Para el recuento de huevos de lombrices * Aptas para medios fijos * Dimensiones: aprox. 75 x 32 mm * El cubreobjetos con 2 retículos aprox.10 x 10 mm (subdivididos en 10 rectángulos) está pegado en 3 soportes * Distancia entre el fondo de la cámara y el cubreobjetos: aprox. 1,5 mm | CHALEX | USA | 12 MESES | UNIDAD | 1 | 780 | 780
11 | CONO DE SEDIMENTACIÓN DE PLÁSTICO TIPO IMHOFF DE 1 L | Diámetro exterior (métrico): Parte superior: 125 mm Base: 7,8 ± 0,2mm Altura (métrico): 480mm Tipo: Cono de sedimentación Imhoff Graduado: Sí Material: SAN Volumen (métrico): 1000 ml Tapón a rosca inferior (PP) | ISOLAB | ALEMANIA | 12 MESES | UNIDAD | 2 | 697 | 1394
12 | CONO DE SEDIMENTACIÓN DE VIDRIO TIPO IMHOFF DE 100 mL | El cono Imhoff es un recipiente graduado de forma cónica, con capacidad para 100 ml, material SAN, Tapón o rosca inferior (Pp). | ISOLAB | ALEMANIA | 12 MESES | UNIDAD | 3 | 780 | 2340
13 | CRISOL DE PORCELANA X 50 mL | El crisol de porcelana es un material de laboratorio utilizado principalmente para calentar, fundir y quemar sustancias, está fabricado de porcelana que permite resistir altas temperaturas. Con tapa. Diámetro 45 mm Altura 50 mm Capacidad 50 ml | PREMIER | CHINA | 12 MESES | UNIDAD | 36 | 45 | 1620
14 | CRISOL DE PORCELANA X 50 mL CON TAPA | El crisol de porcelana es un material de laboratorio utilizado principalmente para calentar, fundir y quemar sustancias, está fabricado de porcelana que permite resistir altas temperaturas. Diámetro 45 mm Altura 50 mm Capacidad 50 ml | PREMIER | CHINA | 12 MESES | UNIDAD | 8 | 48 | 384
15 | CUBETA DE PLASTICO PARA ESPECTROFOTOMETRO 1.5 mL | Tipo de cubeta: semi-micro Con pared transparente y sin tapa De plástico Rango de long. de onda: 340 - 900 nm Trayectoria de la luz: 10 mm Ancho interno: 4 mm Presentación: caja de 100 unidades | ISOLAB | ALEMANIA | 12 MESES | UNIDAD | 4 | 149 | 596
16 | CUBETA DE POLIESTIRENO DESCARTABLE PARA ESPECTROFOTOMETRO 1.5 mL | Tipo de cubeta: macro Con pared transparente y sin tapa De poliestireno Rango de long. de onda: 340 - 900 nm Trayectoria de la luz: 10 mm Ancho interno: 10 mm Presentación: caja de 100 unidades | ISOLAB | ALEMANIA | 12 MESES | UNIDAD | 25 | 149 | 3725
17 | CUBETA DE POLIESTIRENO DESCARTABLE PARA ESPECTROFOTOMETRO 4.5 mL | Fabricadas de vidrio de borosilicato. Dispone de una llave de paso de alto vacío de 2 vías que permite una aspiración y liberación de vacío consistente y uniforme. El excelente cuerpo liso y las bridas de la tapa garantizan un cierre hermético. Se suministra con una placa de desecador de porcelana perforada. | ISOLAB | ALEMANIA | 12 MESES | UNIDAD | 6 | 159 | 954
18 | DESECADOR DE VIDRIO 250 mm DIAMETRO C/TAPA C/TUBULADORA | El dispensador de 5 – 50 ml para laboratorio tiene una función de bloqueo de seguridad para la prevención contra derrames accidentales. • Rango: 5 – 50 ml • Incremento: 1.0 ml • Exactitud: 0.25 ml • Precisión: 0.1 ml • Material: Plástico | PREMIER | CHINA | 12 MESES | UNIDAD | 1 | 985 | 985
19 | DISPENSADOR DE LÍQUIDOS DE PLÁSTICO GRADUABLE 5 mL A 50 mL | El dispensador de 5 – 50 ml para laboratorio tiene una función de bloqueo de seguridad para la prevención contra derrames accidentales. • Rango: 5 – 50 ml • Incremento: 1.0 ml • Exactitud: 0.25 ml • Precisión: 0.1 ml • Material: Plástico | D LAB | USA | 12 MESES | UNIDAD | 1 | 1250 | 1250
20 | DOSIFICADOR ACOPLABLE A FRASCOS Y REACTIVOS DE 5 A 50 mL | Dispensador de botella manual, proporciona una excelente resistencia química durante el manejo de líquidos ya que sus componentes están hechos de diferentes plásticos resistentes a soluciones químicas agresivas (PTFE, FEP, BSG, PP). Especificaciones técnicas: Materiales: PTFE, FEP, BSG, PP Autoclavable: Si, 121 C° Adaptadores: S40, GL32, GL38, GL25, GL28 Presión de vapor máxima: 500 mbar Temperatura máxima: 40°C Densidad máxima: 2,2 g/cm3 Certificación: CE/ISo Rango de volumen: 5.0-50 ml Graduación: 1 A≤± 0.5% - 250 μl CV≤ 0.2% - 100 μl | D LAB | USA | 12 MESES | UNIDAD | 1 | 1340 | 1340
21 | EMBUDO DE FILTRACION DE VIDRIO BOROSILICATO 35 mm X 5 cm | Fabricado con vidrio ASTM E 438 Tipo 1, clase A, Boro 3.3, resistente al calor, diámetro aprox. De la boca superior 35 mm. - Cumple con las normas DIN ISO 4798 y USP | EUROLAB | CHINA | 12 MESES | UNIDAD | 1 | 15 | 15
22 | EMBUDO DE VIDRIO DIÁMETRO 70 mm LONGITUD DE VÁSTAGO 70 mm | Diámetro de vástago (mm): 8 Diámetro superior (mm): 70 Longitud del vástago (mm): 70 Longitud total (mm): 125 Material: Vidrio borosilicato 3.3 Tipo: Vástago corto | EUROLAB | CHINA | 12 MESES | UNIDAD | 3 | 19 | 57
23 | EMBUDO DE VIDRIO DIÁMETRO 90 mm VÁSTAGO DE 100 mm | Diámetro del vástago (mm): 10 Diámetro superior (mm): 90 - 100 Longitud del vástago (mm): 100 Longitud total (mm): 180 Material: Vidrio borosilicato 3.3 Tipo: Vástago cortó | EUROLAB | CHINA | 12 MESES | UNIDAD | 6 | 22 | 132
24 | EMBUDO ESTANDAR DE VIDRIO BOROSILICATO 100 mm X 20 cm | Embudo de vidrio borosilicato 3.3 Conforme a ASTM E-438 Tipo 1 Resistente al calor Conforme a DIN ISO 4798 y Estándar USP Diámetro: 100 mm Longitud: 20 cm |  | CHINA | 12 MESES | UNIDAD | 11
25 | EMBUDO ESTANDAR DE VIDRIO BOROSILICATO 50 mm X 6 cm | Embudo de vidrio borosilicato 3.3 Conforme a ASTM E-438 Tipo 1 Resistente al calor Conforme a DIN ISO 4798 y Estándar USP Diámetro: 50 mm Longitud: 6 cm | EUROLAB | CHINA | 12 MESES | UNIDAD | 1 | 17 | 17
26 | EMBUDO ESTANDAR DE VIDRIO BOROSILICATO 60 mm X 10 cm | Embudo de vidrio borosilicato 3.3 Conforme a ASTM E-438 Tipo 1 Resistente al calor Conforme a DIN ISO 4798 y Estándar USP Diámetro: 60 mm Longitud: 10 cm | EUROLAB | CHINA | 12 MESES | UNIDAD | 13 | 21 | 273
27 | ESCOBILLA ANTICORROSIVA PARA LAVAR FIOLAS GRANDES | El material de la escobilla es fabricado de la más alta calidad de fibra para ciclo largo de vida. Longitud total: 460 mm Diámetro escobilla: 70 mm Longitud escobilla: 130 mm | QN | PERU | 12 MESES | UNIDAD | 2 | 28 | 56
28 | ESCOBILLA ANTICORROSIVA PARA LAVAR FIOLAS PEQUEÑAS | El material de la escobilla es fabricado de la más alta calidad de fibra o cerda para ciclo largo de vida. Longitud total: 380 mm Diámetro escobilla: 40 mm Longitud escobilla: 110 mm | QN | PERU | 12 MESES | UNIDAD | 2 | 19 | 38
29 | ESCOBILLA ANTICORROSIVA PARA LAVAR TUBOS DE ENSAYO CHICOS | Mango fabricado generalmente de alambre galvanizado revestido de plástico. Cepillo fabricado con cerdas naturales o sintéticas. Tiene cerdas naturales o sintéticas. El mango tiene un aro en su extremo para poder colgar la escobilla. Algunas escobillas tienen una brocha en el extremo para ayudar en la limpieza del fondo. | QN | PERU | 12 MESES | UNIDAD | 2 | 15 | 30
30 | ESCOBILLA DE CERDA DE 17 cm PARA LAVAR TUBOS | Escobilla para lavar tubos de 16 mm x 150 mm; mango de alambre de acero galvanizado revestido con plástico; longitud: 17 cm y cerdas de naylon, son ideales para la limpieza y el lavado de tubos, buretas, botellas, matraces, vasos de precipitados. | QN | PERU | 12 MESES | UNIDAD | 2 | 20 | 40
31 | ESCOBILLA DE CERDA DE 43 cm PARA LAVAR TUBOS | Escobilla de cerda, mango de alambre de acero galvanizado revestido con plástico, longitud 43 cm, de cerda de naylon, son ideales para la limpieza y el lavado de tubos, buretas, botellas, matraces, vasos de precipitados. | QN | PERU | 12 MESES | UNIDAD | 5 | 29 | 145
32 | ESCOBILLA DE CERDA DE CABALLO PARA LAVAR MATRACES DE 125 mL | Escobilla de laboratorio para lavar matraces de 125 ml. Mango fabricado generalmente de alambre galvanizado revestido de plástico. Cepillo fabricado con cerdas naturales o sintéticas. Tiene cerdas naturales o sintéticas. El mango tiene un aro en su extremo para poder colgar la escobilla. Algunas escobillas tienen una brocha en el extremo para ayudar en la limpieza del fondo. | QN | PERU | 12 MESES | UNIDAD | 6 | 23 | 138
33 | ESCOBILLA DE CERDA DE CABALLO PARA LAVAR MATRACES DE 250 mL | Escobilla de laboratorio para lavar matraces de 250 ml. Mango fabricado generalmente de alambre galvanizado revestido de plástico. Cepillo fabricado con cerdas naturales o sintéticas. Tiene cerdas naturales o sintéticas. El mango tiene un aro en su extremo para poder colgar la escobilla. Algunas escobillas tienen una brocha en el extremo para ayudar en la limpieza del fondo. | QN | PERU | 12 MESES | UNIDAD | 6 | 29 | 174
34 | ESCOBILLA DE CERDA PARA LAVAR PIPETAS DE 5 A 10 mL | Escobillón para pipeta volumétrica de 5 a 10 ml. Características • Cerda de nylon sobre alambre galvanizado • Con anillo para colgar • Puede limpiarse con agua caliente o fría. | QN | PERU | 12 MESES | UNIDAD | 5 | 24 | 120
35 | ESCOBILLA PARA LAVAR MATRACES DE 500 mL (30 cm) | Mango fabricado generalmente de alambre galvanizado revestido de plástico. Cepillo fabricado con cerdas naturales o sintéticas. Tiene cerdas naturales o sintéticas. El mango tiene un aro en su extremo para poder colgar la escobilla. Algunas escobillas tienen una brocha en el extremo para ayudar en la limpieza del fondo. Longitud: 30 cm. | QN | PERU | 12 MESES | UNIDAD | 1 | 26 | 26
36 | ESCOBILLA PARA LAVAR PIPETA DE 1 mL | Escobillón para pipeta volumétrica de 1 ml. Características • Cerda de nylon sobre alambre galvanizado • Con anillo para colgar • Puede limpiarse con agua caliente o fría. | QN | PERU | 12 MESES | UNIDAD | 7 | 17 | 119
37 | ESCOBILLA PARA LAVAR PIPETA DE 10 mL | Escobillón para pipeta volumétrica de 10 ml. Características • Cerda de nylon sobre alambre galvanizado • Con anillo para colgar • Puede limpiarse con agua caliente o fría. | QN | PERU | 12 MESES | UNIDAD | 7 | 22 | 154
38 | ESCOBILLA PARA LAVAR PIPETA DE 5 mL | Escobillón para pipeta volumétrica de 5 ml. Características • Cerda de nylon sobre alambre galvanizado • Con anillo para colgar • Puede limpiarse con agua caliente o fría. | QN | PERU | 12 MESES | UNIDAD | 7 | 17 | 119
39 | ESCOBILLA PARA LAVAR PROBETA DE 100 mm x 60 mm | Escobilla de laboratorio de 100 mm x 60 mm. Características: • Mango fabricado generalmente de alambre galvanizado o alambre revestido de plástico. • Cepillo fabricado con cerdas naturales o sintéticas. • Tiene cerdas naturales o sintéticas. • El mango tiene un aro en su extremo para poder colgar la escobilla. • Algunas escobillas tienen una brocha en el extremo para ayudar en la limpieza del fondo. | QN | PERU | 12 MESES | UNIDAD | 6 | 29 | 174
40 | ESCOBILLA PARA LAVAR TUBOS DE ENSAYO | Escobilla para lavar tubos de 16 mm x 150 mm; mango de alambre de acero galvanizado revestido con plástico; longitud: 17 cm y cerdas de naylon, son ideales para la limpieza y el lavado de tubos, buretas, botellas, matraces, vasos de precipitados. | QN | PERU | 12 MESES | UNIDAD | 34 | 14 | 476
41 | ESCOBILLA DE CERDA PARA LAVAR BURETA X 6 PIEZAS | Escobilla de laboratorio para buretas a ISOLAB | QN | PERU | 12 MESES | UNIDAD | 1 | 97 | 97
42 | FILTRO DE FIBRA DE VIDRIO 8 in X 10 in X 100 | ·Filtros de fibra de vidrio; forma rectangular; para análisis de calidad del aire; filtración rating: 1.6 um; size/día: 203x254 mm, caja de 100 unidades. | SAMIEX | ASIA | 12 MESES | UNIDAD | 6 | 1998 | 11988
43 | FRASCO DE PLASTICO CON TAPA X 100 mL | Frasco de plástico color blanco o transparente, boca 22 mm y capacidad de 100ml. El envase incluye tapa. | BOECO | ALEMANIA | 12 MESES | UNIDAD | 200 | 9 | 1800
44 | FRASCO DE VIDRIO AMBAR GRADUADO X 250 mL | Frasco de vidrio ámbar graduado. Hecho de vidrio boro 3.3 de alta resistencia al calor y a los reactivos Es autoclaveable a 121°c (1.1 bar) durante 30 minutos, tiene anillo de vertido para evitar derrames. Con tapa roscada de polipropileno de 45mm Graduaciones son en esmalte blanco Capacidad: 250 ml | BOECO | ALEMANIA | 12 MESES | UNIDAD | 6 | 95 | 570
45 | FRASCO DE VIDRIO AMBAR X 10 mL CON TAPA BAQUELITA | Capacidad: 10mL Material: Vidrio de borosilicato Color: Ámbar (protección UV) Rosca: 18mm Tapa: Baquelita negra, resistente a químicos y altas temperaturas | BOECO | ALEMANIA | 12 MESES | UNIDAD | 18 | 19 | 342
46 | FRASCO DE VIDRIO BOCA ANCHA X 500 mL CON TAPA ROSCA | Frasco para reactivos de 500 ml de capacidad, boca ancha, fabricado en vidrio de borosilicato 3.3 transparente de alta calidad. Excelente para almacenar productos químicos en forma líquida o en polvo. Incluye una tapa de rosca, sin goteo para garantizar un sellado hermético. Cuenta con un anillo de vertido antigoteo. Tanto la tapa de rosca como el anillo de vertido son esterilizables en autoclave. ml. | BOECO | ALEMANIA | 12 MESES | UNIDAD | 15 | 38 | 570
47 | FRASCO DE VIDRIO BOROSILICATO X 1 L CON TAPA ROSCA | Frasco para reactivos de 1000 ml de capacidad fabricado en vidrio de borosilicato 3.3 transparente de alta calidad. Excelente para almacenar productos químicos en forma líquida o en polvo. Incluye una tapa de rosca sin goteo para garantizar un sellado hermético. Cuenta con un anillo de vertido antigoteo. Tanto la tapa de rosca como el anillo de vertido son esterilizables en autoclave. La botella presenta líneas de graduación blancas marcadas cada 200 ml. | BOECO | ALEMANIA | 12 MESES | UNIDAD | 5 | 45 | 225
48 | FRASCO DE VIDRIO CON TAPA DE 5 mL | La botella de vidrio con rosca estándar DIN18 (boca de 18 mm) de 5 ml de capacidad es de calidad farmacéutica. La tapa es de plástico, con precinto de seguridad y con un disco interior que garantiza el cierre con un ajuste hermético. | BOECO | ALEMANIA | 12 MESES | UNIDAD | 9 | 9 | 81
49 | FRASCO DE VIDRIO DBO (DEMANDA BIOQUIMICA DE OXIGENO) X 300 mL | Frasco para determinar la Demanda Biológica del Oxígeno (DBO) de 300 ml de capacidad. Botella fabricada en vidrio de borosilicato de alta calidad, clase A, STM E-438 Tipo 1. Recipiente especialmente diseñado para determinar la demanda biológica del oxígeno con un tapón de vidrio cónico que es intercambiable y que impide la entrada del aire. | BOECO | ALEMANIA | 12 MESES | UNIDAD | 5 | 94 | 470
50 | FRASCO DE VIDRIO TRANSPARENTE 10 mL CON TAPA | La botella de vidrio transparente con rosca estándar DIN18 (boca de 18 mm) de calidad farmacéutica y de 10 ml de capacidad. La tapa es de plástico y con un disco interior que garantiza el cierre con un ajuste hermético. | BOECO | ALEMANIA | 12 MESES | UNIDAD | 18 | 12 | 216
51 | FRASCO GOTERO DE VIDRIO AMBAR 100 mL CON TAPA ROSCA CON PIPETA DE VIDRIO | GOTERO DE VIDRIO DE 100 ML Características fisicoquímicas: Envase de vidrio con base circular, color ámbar y 100 ml de capacidad, con tapa rosca con pipeta de vidrio. La tapa rosca debe ser de cierre hermético. | QN | PERU | 12 MESES | UNIDAD | 20 | 19 | 380
52 | FRASCO GOTERO DE VIDRIO AMBAR X 100 mL CON TAPA | GOTERO DE VIDRIO DE 100 ML Características fisicoquímicas: Envase de vidrio con base circular, color ámbar y 100 ml de capacidad, con tapa rosca. La tapa rosca debe ser de cierre hermético y debe llevar incorporado un gotero de vidrio con pera de goma. | QN | PERU | 12 MESES | UNIDAD | 12 | 39 | 468
53 | FRASCO GOTERO DE VIDRIO X 15 mL | Material: Vidrio ámbar – Sin pintar Alto total botella: 9,2 cms Con gotero Diámetro: 2,9 cm Volumen: 15ml Peso total: 37,9 gr. | QN | PERU | 12 MESES | UNIDAD | 9 | 14 | 126
54 | FRASCO GOTERO DE VIDRIO X 30 mL | Material: Vidrio ámbar – Sin pintar Alto total botella: 78.50 mm Con gotero Diámetro: 33 mm Volumen: 30 ml Peso total: 200 gr. | QN | PERU | 12 MESES | UNIDAD | 5 | 17 | 85
55 | FRASCOS DE VIDRIO PARA CULTIVO DE TEJIDOS AUTOCLAVABLE | Frascos de vidrio para cultivo de tejidos autoclavable (resistente a altas temperaturas) con tapa de plástico pp, 200ml, 240ml, 350ml, 650ml. |  |  | 12 MESES | UNIDAD | 1
56 | FRASCOS DE MEGENTA | Recipiente de cultivo PTL-100 contenedor cuadrado y compacto para el crecimiento de múltiples cultivos. Fabricado en policarbonato transparente, es esterilizabe en autoclave. Autoclavabilidad: hasta 121°C; volumen: 372ml; Material envase: Policarbonato; Material tapa: Polipropileno; Medida superior: 75x75mm; Base: 63x63mm; Altura: 98mm. |  |  | 12 MESES | UNIDAD | 1
57 | FRASCO LAVADOR DE PLASTICO 1 L | Capacidad: 1000 ml Fabricada en plástico polietileno de baja densidad, PE-LD o PE-BD. El tapón con rosca lleva el tubo integrado. El tubo de salida es de 180 mm de longitud. Tampón estriado para un mejor manejo Muy resistente a cualquier líquido, ácido y base. Cuello ancho para un relleno fácil y seguro. | PREMIER | CHINA | 12 MESES | UNIDAD | 2 | 20 | 40
58 | FRASCO LAVADOR DE POLIETILENO 500 mL | Fabricados en polietileno Apto para agua destilada Tubo con cono extraíble Capacidad 500ml Diámetro aproximado 75mm Altura aproximado 180mm | PREMIER | CHINA | 12 MESES | UNIDAD | 2 | 16 | 32
59 | GOTERO DE VIDRIO X 5 mL | Frasco Vidrio Ámbar Con Gotero Y Chupón Base Redonda Capacidad: 5ml | QN | PERU | 12 MESES | UNIDAD | 17 | 10 | 170
60 | GRADILLA DE PLASTICO PARA 60 TUBOS DE 16 mm X 150 mm | Gradilla de plástico de polipropileno de color blanco tipo universal con orificios de 16 mm y capacidad para 60 tubos Fácilmente desmontable y apilable Capacidad para 60 tubos de ensayo Diámetro Ø máximo del tubo 16 mm Permite la limpieza mediante autoclave | ISOLAB | ALEMANIA | 12 MESES | UNIDAD | 1 | 45 | 45
61 | GRADILLA DE POLICARBONATO PARA 32 MICROTUBOS DE 1.5 mL A 2.0 mL | Gradilla para microtubos (1.5 – 2.0 ml) Fabricadas en policarbonato Fácilmente desmontable y apilable Capacidad para 32 microtubos Permite la limpieza mediante autoclave | ISOLAB | ALEMANIA | 12 MESES | UNIDAD | 4 | 39 | 156
62 | GRADILLA DE POLIPROPILENO PARA 40 TUBOS DE 10 mL | Fabricadas en polipropileno Autoclavables Ideal para muestras en baño maría Orificios con identificación numérica Fácilmente apilables y desmontables Capacidad 40 tubos de 10 ml Disposición 4 filas y 10 columnas | ISOLAB | ALEMANIA | 12 MESES | UNIDAD | 2 | 39 | 78
63 | GRADILLA PP BLANCA, 24 TUBOS DE 25MM | Gradilla pp blanca, 24 tubos de 25mm | ISOLAB | ALEMANIA | 12 MESES | UNIDAD | 1 | 45 | 45
64 | JUEGO DE PERFORADORES DE METAL PARA TAPONES X 6 PIEZAS | JUEGO DE PERFORADORES DE METAL PARA TAPONES X 6 PIEZAS | ISOLAB | ALEMANIA | 12 MESES | UNIDAD | 1 | 295 | 295
65 | JUEGO DE TAMIZ DE ACERO INOXIDABLE 20CM X 30CM X 5 PIEZAS | Material: Acero inoxidable de alta calidad (tanto marco como malla). • Dimensiones: Diámetro estándar de 20 cm (8 pulgadas) o 30 cm, con altura de marco de 5 cm a 6 cm. • Componentes: 5 Tamices de malla con aberturas variadas (ej. 2mm, 0.85mm, 0.355mm, 0.25mm, 0.18mm). • Diseño: Apilable, borde suave, resistente a altas y bajas temperaturas. • Incluye tapa y bandeja recolectora | CORMAC | PERU | 12 MESES | UNIDAD | 1 | 2480 | 2480
66 | KIT DE MICROPIPETA 0,5-10UL 10-100UL PIPETA AJUSTABLE MONOCANAL | Pipeta de un solo canal con volumen ajustable, micropipeta precisa y calibrada para 100-1000UL de capacidad líquida, compatible con 1000UL puntas de pipeta | D LAB | USA | 12 MESES | UNIDAD | 1 | 880 | 880
67 | LÁMINA CUBRE OBJETO 22 mm X 22 mm X 100 | Producto: Lamina porta objeto 22 mm x 22 mm de material transparente de planta cuadrada. Caja x 100 unidades. | COVER | CHINA | 12 MESES | UNIDAD | 20 | 9 | 180
68 | LAMINA PORTA OBJETO 25 mm X 75 mm X 100 | LAMINA PORTA OBJETO de material transparente. Su tamaño es de 75mm x 25mm. El espesor es entre 1 y 1.5mm. Caja x 100 unidades (puede entregar su equivalente 2 cajas de 50 unidades). | COVER | CHINA | 12 MESES | UNIDAD | 10 | 18 | 180
69 | LAMINA PORTA OBJETO 25 mm X 75 mm X 50 | Las láminas porta objetos son hechas de vidrio Sódico-Cálcico. Son transparentes, lo cual permite una excelente transmitancia. Las características de esta composición especial en vidrio las hace adecuadas para el microscopio. Son de fuerte durabilidad, uniformidad, y delgadez como atributo. Presentación: Caja x 50 unidades | COVER | CHINA | 12 MESES | UNIDAD | 23 | 9 | 207
70 | LAMINILLA CUBRE OBJETO 22 mm X 22 mm X 100 | Producto: Lamina porta objeto 22 mm x 22 mm de material transparente de planta cuadrada. Caja x 100 unidades. | COVER | CHINA | 12 MESES | UNIDAD | 8 | 9 | 72
71 | LUNA DE RELOJ DE VIDRIO 8 cm DE DIÁMETRO | Luna de reloj de vidrio de 8 cm de diámetro. | EUROLAB | CHINA | 12 MESES | UNIDAD | 3 | 16 | 48
72 | MARCADOR DE CERAMICA, METAL Y VIDRIO CON PUNTA DIAMANTADA | Marcador de cerámica metal y vidrio con punta diamantada, Forma del cuerpo redonda y orientación de la mano ambidiestra. | SILVER | USA | 12 MESES | UNIDAD | 1 | 99 | 99
73 | MATRAZ AFORADO (FIOLA) DE VIDRIO CLASE A 1 L CON TAPA DE VIDRIO | El producto descrito es un matraz aforado de 1000 ml de capacidad, fabricado con vidrio borosilicato y plástico PPC (polipropileno), con una boca esmerilada estándar de 24/29 y una junta de vidrio esmerilada en el borde. Tiene una forma de fondo plano y una altura de 300 mm. La graduación es aforada y está grabada, con serigrafía en color azul. El cierre del envase es un tapón de polietileno (PE). Este matraz está calibrado a 20°C con agua destilada y viene con un certificado individual de calibración que indica la exactitud/tolerancia de ±0,4 ml. Cumple con la normativa internacional ISO 1042. | EUROLAB | CHINA | 12 MESES | UNIDAD | 7 | 118 | 826
74 | MATRAZ AFORADO (FIOLA) DE VIDRIO CLASE A 10 mL CON TAPA DE VIDRIO | Capacidad: 10 ml Color: Transparente Fabricado con vidrio de borosilicato 3.3 resistente al calor según la norma DIN EN ISO 1042. Calibrado según la norma DIN / ISO Clase “A”. Con tapa de vidrio | EUROLAB | CHINA | 12 MESES | UNIDAD | 8 | 29 | 232
75 | MATRAZ AFORADO (FIOLA) DE VIDRIO CLASE A 100 mL CON TAPA DE PTFE | Capacidad: 100 ml Color: Transparente Fabricado con vidrio de borosilicato 3.3 resistente al calor según la norma DIN EN ISO 1042. Calibrado según la norma DIN / ISO Clase “A”. Con tapa de vidrio | EUROLAB | CHINA | 12 MESES | UNIDAD | 21 | 47 | 987
76 | MATRAZ AFORADO (FIOLA) DE VIDRIO CLASE A 100 mL CON TAPA DE VIDRIO | Tipo de Producto: Matraz aforado Material: Vidrio borosilicato y plástico PPC Capacidad: 100 ml Color: Transparente Boca del Recipiente: Boca esmerilada Junta Estándar Esmerilada: 14/23 Forma del Borde: Junta de vidrio esmerilada Forma de la Base: Fondo plano Altura: 170 mm Graduación: 1 aforo gravado Color de la Serigrafía: Azul Cierre del Envase: Tapón de plástico Tipo de Tapón: Polietileno (PE) Clase: A Calibración: Calibrado a 20°C con agua destilada y certificado individual de calibración Serigrafiado: Número y certificado del lote Exactitud / Tolerancia (±): ± 0,1 ml Normativa Internacional: ISO 1042 | EUROLAB | CHINA | 12 MESES | UNIDAD | 19 | 49 | 931
77 | MATRAZ AFORADO (FIOLA) DE VIDRIO CLASE A 2 L CON TAPA DE POLIETILENO ALTA DENSIDAD | Capacidad: 2 L Color: Transparente Fabricado con vidrio de borosilicato 3.3 resistente al calor según la norma DIN EN ISO 1042. Calibrado según la norma DIN / ISO Clase “A”. Con tapa de Polietileno alta densidad | EUROLAB | CHINA | 12 MESES | UNIDAD | 3 | 245 | 735
78 | MATRAZ AFORADO (FIOLA) DE VIDRIO CLASE A 25 mL CON TAPA DE VIDRIO | Capacidad: 25 ml Color: Transparente Fabricado con vidrio de borosilicato 3.3 resistente al calor según la norma DIN EN ISO 1042. Calibrado según la norma DIN / ISO Clase “A”. Con tapa de vidrio | EUROLAB | CHINA | 12 MESES | UNIDAD | 4 | 38 | 152
79 | MATRAZ AFORADO (FIOLA) DE VIDRIO CLASE A 50 mL CON TAPA DE PTFE | Capacidad: 50 ml Color: Transparente Fabricado con vidrio de borosilicato 3.3 resistente al calor según la norma DIN EN ISO 1042. Calibrado según la norma DIN / ISO Clase “A”. Con tapa de PTFE | EUROLAB | CHINA | 12 MESES | UNIDAD | 1 | 39 | 39
80 | MATRAZ AFORADO (FIOLA) DE VIDRIO CLASE A 50 mL CON TAPA DE VIDRIO | Capacidad: 50 ml Color: Transparente Fabricado con vidrio de borosilicato 3.3 resistente al calor según la norma DIN EN ISO 1042. Calibrado según la norma DIN / ISO Clase “A”. Con tapa de vidrio. | EUROLAB | CHINA | 12 MESES | UNIDAD | 11 | 47 | 517
81 | MATRAZ AFORADO (FIOLA) DE VIDRIO CLASE A 500 mL CON TAPA DE VIDRIO | Capacidad: 500 ml Color: Transparente Fabricado con vidrio de borosilicato 3.3 resistente al calor según la norma DIN EN ISO 1042. Calibrado según la norma DIN / ISO Clase “A”. Con tapa de vidrio. | EUROLAB | CHINA | 12 MESES | UNIDAD | 1 | 78 | 78
82 | MATRAZ ERLENMEYER DE VIDRIO BOROSILICATO 250 mL | Matraz Erlenmeyer, material: Vidrio boro 3.3; con borde moldeado y graduado, Fabricado de vidrio de borosilicato de alta calidad para resistir altas temperaturas. Clase A. | EUROLAB | CHINA | 12 MESES | UNIDAD | 26 | 18 | 468
83 | MATRAZ ERLENMEYER DE VIDRIO BOROSILICATO 50 mL | Matraz Erlenmeyer, material: Vidrio boro 3.3; Superficie rotulación Capacidad: 50 mL Graduación: 10 mL | EUROLAB | CHINA | 12 MESES | UNIDAD | 26 | 10 | 260
84 | MATRAZ ERLENMEYER DE VIDRIO BOROSILICATO X 150 mL | Matraz Erlenmeyer, material: Vidrio boro 3.3; Superficie rotulación, Boca estrecha Capacidad: 150 mL Graduación: 25 mL | EUROLAB | CHINA | 12 MESES | UNIDAD | 20 | 15 | 300
85 | MATRAZ ERLENMEYER DE VIDRIO GRADUADO 1 L | Vidrio de borosilicato, capacidad 1000 ml, estilo de matraz Erlenmeyer, Estilo de cuello boca angosta, estilo superior borde pesado, rango de graduación 250 – 100 ml, intervalo de graducacion: 50 ml. | EUROLAB | CHINA | 12 MESES | UNIDAD | 2 | 44 | 88
86 | MATRAZ ERLENMEYER DE VIDRIO GRADUADO 250 mL | Boca estrecha Vidrio borosilicato Superficie rotulación Capacidad: 250 mL | EUROLAB | CHINA | 12 MESES | UNIDAD | 3 | 18 | 54
87 | MATRAZ ERLENMEYER DE VIDRIO X 100 mL | Matraz Erlenmeyer; material: vidrio boro 3.3; cuello ancho, capacidad 100 mL, con borde moldeado y graduado con din en ISO 24450. | EUROLAB | CHINA | 12 MESES | UNIDAD | 8 | 15 | 120
88 | MATRAZ ERLENMEYER DE VIDRIO X 150 mL | Matraz Erlenmeyer; material: vidrio boro 3; Capacidad 150 mL, con borde moldeado graduado. Fabricado de vidrio de borosilicato de alta calidad para resistir altas temperaturas. Clase A. | EUROLAB | CHINA | 12 MESES | UNIDAD | 121 | 16 | 1936
89 | MATRAZ ERLENMEYER DE VIDRIO X 250 mL | Matraz Erlenmeyer; material: vidrio boro 3.3; cuello ancho, capacidad 250 mL, con borde moldeado y graduado con din en ISO 24450 | EUROLAB | CHINA | 12 MESES | UNIDAD | 13 | 17 | 221
90 | MATRAZ ERLENMEYER DE VIDRIO X 300 mL | Matraz Erlenmeyer; material: vidrio boro 3.3; cuello ancho, capacidad 300 ml, con borde moldeado y graduado con DIN en ISO 2445. | EUROLAB | CHINA | 12 MESES | UNIDAD | 12 | 20 | 240
91 | MATRAZ ERLENMEYER DE VIDRIO X 500 mL | Matraz Erlenmeyer; material: vidrio boro 3.3; cuello ancho, capacidad 500 ml, con borde moldeado y graduado con DIN en ISO 2445 | EUROLAB | CHINA | 12 MESES | UNIDAD | 8 | 24 | 192
92 | MATRAZ ERLENMEYER DE VIDRIO X 600 mL | Matraz Erlenmeyer; material: vidrio boro 3.3; cuello ancho, capacidad 600 ml, con borde moldeado y graduado con DIN en ISO 2445 | EUROLAB | CHINA | 12 MESES | UNIDAD | 5 | 26 | 130
93 | MATRAZ KITAZATO DE VIDRIO 1 L | Matraz Kitazato 1000mL. Fabricado en vidrio de borosilicato conforme ASTM E438 Tipo I, Clase A. Con paredes gruesas. Intervalo de la graduación de 300 a 1000mL. División de 50mL. Graduación y área para identificación en color blanco. Medidas aproximadas: 137mm de diámetro (mayor) x 238mm de altura. Soporta un vacío de hasta 760mm Hg. Tubo lateral con diámetro externo de 10mm. Compatible con tapón de hule del # 8 | EUROLAB | CHINA | 12 MESES | UNIDAD | 1 | 120 | 120
94 | MATRAZ RECOLECTOR DE VIDRIO X 25 mL |  | EUROLAB | CHINA | 12 MESES | UNIDAD | 24 | 13 | 312
95 | MECHERO DE VIDRIO DE ALCOHOL | Mechero de vidrio Incluye mecha. Viene con tapa. Capacidad: 100 mL. Ø 75 x 103 mm altura (aprox). | PREMIER | CHINA | 12 MESES | UNIDAD | 1 | 16 | 16
96 | MICROPIPETA UNICANAL CONTADORA DE CÉLULAS 100 µL |  | D LAB | USA | 12 MESES | UNIDAD | 3 | 240 | 720
97 | MICROPIPETA VOLUMEN FIJO 100 uL CON EYECTOR DE TIPS | Micropipeta volumen fijo 100 µl con eyector de TIPS, monocanal. | D LAB | USA | 12 MESES | UNIDAD | 1 | 240 | 240
98 | MICROPIPETA VOLUMEN VARIABLE 100 µL - 1000 µL | Producto: Micropipeta no autoclave, capacidad 10 µL - 1000 µL . Diseño ergonómico. Ajuste sencillo de volumen para diestros y zurdos. Función de calibración integrada para un ajuste fácil sin herramientas. Buena resistencia química y a la luz UV Cuentan con certificación de conformidad según DIN 12600 y son CE/IVD conformes | D LAB | USA | 12 MESES | UNIDAD | 4 | 260 | 1040
99 | MICROPIPETA VOLUMEN VARIABLE 1000 µL - 5000 µL | Producto: Micropipeta no autoclave, capacidad 1000 µL - 5000 µL. Diseño ergonómico. Ajuste sencillo de volumen para diestros y zurdos. Función de calibración integrada para un ajuste fácil sin herramientas. Buena resistencia química y a la luz UV. Cuentan con certificación de conformidad según DIN y son CE/IVD conformes. | D LAB | USA | 12 MESES | UNIDAD | 5 | 290 | 1450
100 | MORTERO DE PORCELANA 100 mL CON PILÓN | Mortero de porcelana 100 mL con pilón, material porcelano, incluye: pilón, volumen: 100 mL. | PREMIER | CHINA | 12 MESES | UNIDAD | 21 | 38 | 798
101 | MORTERO DE PORCELANA 300 ml CON PILÓN | Mortero de porcelana 300 mL con pilón, material porcelano, incluye: pilón, volumen: 300 mL | PREMIER | CHINA | 12 MESES | UNIDAD | 2 | 59 | 118
102 | ONILAB BOMBA DE PIPETA, JUEGO DE 3 PIPETAS SEROLÓGICAS, 2ml AZUL, 10ml VERDE, 25ml ROJO. |  | D LAB | USA | 12 MESES | UNIDAD | 1 | 98 | 98
103 | PAPEL FILTRO 48 cm X 48 cm | Papel filtro 48 cm x 48 cm pasada lenta sin ceniza. | MUNKTELL | ALEMANIA | 12 MESES | UNIDAD | 1 | 5 | 5
104 | PAPEL FILTRO CUANTITATIVO Nº 40 DE 150 mm DIÁMETRO X 100 | Papel filtro cuantitativo tipo Whatman sin cenizas de velocidad y retención de partículas medias; grado 40; forma circular; diámetro 15 cm, caja x 100 discos. | MUNKTELL | ALEMANIA | 12 MESES | UNIDAD | 2 | 199 | 398
105 | PAPEL FILTRO CURSO RÁPIDO 50 cm X 50 cm | Papel filtro curso rápido 50 cm x 50 cm, Presentación: pliego de 50 x 50 cm | MUNKTELL | ALEMANIA | 12 MESES | UNIDAD | 1020 | 5 | 5100
106 | PAPEL FILTRO CURSO RÁPIDO 58 cm X 58 cm | Papel filtro curso rápido 58 cm x 58 cm *Dimensiones del papel: 58 x 58 cm Apropiado para filtraciones generales en el laboratorio. | MUNKTELL | ALEMANIA | 12 MESES | UNIDAD | 150 | 6 | 900
107 | PAPEL FILTRO N° 2 DE 60 cm X 60 cm | Papel filtro Nº 2 de 60 cm x 60 cm *Grado N° 2 *Diámetro: 60 cm * Tipo: cuantitativo | MUNKTELL | ALEMANIA | 12 MESES | UNIDAD | 100 | 6.5 | 650
108 | PAPEL FILTRO Nº 4 DE 150 mm DIAMETRO X 100 | Papel filtro Nº 4 de 150 mm diámetro X 100 *Grado N° 4 *Diámetro: 150 mm *Presentación: Caja x 100 unidades * Tipo: cuantitativo | MUNKTELL | ALEMANIA | 12 MESES | UNIDAD | 3 | 165 | 495
109 | PAPEL FILTRO Nº 40 X 11 cm X 100 | Papel filtro cuantitativo tipo Whatman sin cenizas de velocidad y retención de partículas medias; grado 40; forma circular; diámetro 11 cm, caja x 100 discos. | MUNKTELL | ALEMANIA | 12 MESES | UNIDAD | 4 | 130 | 520
110 | PAPEL FILTRO Nº 42 DE 125 mm DIÁMETRO X 100 | Papel filtro cuantitativo tipo Whatman sin cenizas de velocidad y retención de partículas medias; grado 42; forma circular; diámetro 125 mm, paquete de 100 unidades. | MUNKTELL | ALEMANIA | 12 MESES | UNIDAD | 7 | 145 | 1015
111 | PAPEL FILTRO CUALITATIVO 9CM / 100 UND |  | WHATMAN | USA | 12 MESES | UNIDAD | 1 | 98 | 98
112 | PAPEL INDICADOR TORNASOL COLOR AZUL | Es el papel indicador básico; cuando no es necesario un valor de pH preciso. El papel tornasol azul cambia su color a rojo cuando una solución cambia de básica a ácida Cada cajita contiene 100 unidades. | SARGENT WELCH | USA | 12 MESES | UNIDAD | 1 | 35 | 35
113 | PAPEL INDICADOR TORNASOL COLOR ROJO X 100 | Es el papel indicador básico; cuando no es necesario un valor de pH preciso. El papel tornasol rojo cambia su color a azul cuando una solución pasa de ácida a básica. Cada cajita contiene 100 unidades. | SARGENT WELCH | USA | 12 MESES | UNIDAD | 1 | 35 | 35
114 | PAPEL TIPO PARAFILM 10 cm X 75 m APROX. | Película extensible especialmente destinada al cierre de los recipientes de laboratorio. * Impermeable a los líquidos, permeable a los gases *Temperatura de utilización: -45 °C a +50 °C * Entregado en rollo, en un desenrollador de cartón * Medidas: Ancho: 10 cm Longitud: 75 metros aprox. | PARAFILM | USA | 12 MESES | UNIDAD | 6 | 280 | 1680
115 | PAPEL TIPO PARAFILM 4 cm X 250 m APROX. | Película extensible especialmente destinada al cierre de los recipientes de laboratorio. Medidas: Ancho 4 cm, Longitud aproximada 250 m. * Impermeable a los líquidos, permeable a los gases *Temperatura de utilización: -45 °C a +50 °C | PARAFILM | USA | 12 MESES | UNIDAD | 3 | 295 | 885
116 | PARAFINA SOLIDA EN LENTEJA X 1 kg | Parafina solida en lentejas x 1 Kg. Frasco de 1 kilogramo. | CITOTEST | CHINA | 12 MESES | UNIDAD | 12 | 87 | 1044
117 | PERA DE DECANTACION DE VIDRIO 1 L CON LLAVE PTFE CON TAPA POLIPROPILENO | Pera de decantación o embudo de separación de vidrio de forma cónica y con grifo recto de 1.000 ml de capacidad, fabricado en vidrio borosilicato 3.3. La llave de paso es recta y de politetrafluoroetileno o teflón (PTFE) Tiene en la parte superior una junta estándar esmerilada 29/32 y cierra mediante un tapón de plástico polipropileno (PP) con ajuste hermético La longitud total aprox. es de 470 mm | SCIENTIFIC | USA | 12 MESES | UNIDAD | 2 | 390 | 780
118 | PERA DE GOMA | Con 3 válvulas para llenar, enrozar y vaciar, color rojo capacidad de 10 ml. | D LAB | USA | 12 MESES | UNIDAD | 9 | 35 | 315
119 | PICNOMETRO DE VIDRIO BOROSILICATO 100 mL CON TERMOMETRO | Picnómetro de vidrio con termómetro de capacidad de 10 ml de clase A, según Gay Lussac Fabricado en vidrio borosilicato 3.3, conforme norma DIN ISO 3507 Calibrado en In, certificado individual incluido El extremo superior de los tapones esta esterilizado y pulido. El volumen medido en cm³ y se indica con 3 decimales. Tapones NS 10/19 con capilares. | ISOLAB | ALEMANIA | 12 MESES | UNIDAD | 1 | 490 | 490
120 | PINZA DE ACERO INOXIDABLE PARA VASO DE PRECIPITADOS X 30 cm | Pinza para vaso de precipitados • Fabricada en acero inoxidable. • Para sostener vasos hasta 2000 mL (155 mm de diámetro externo). • Dedos cubiertos con hilo de fibra de vidrio para resistir llama directa de hasta 500 °C • Para el manejo seguro de vasos de precipitados • Longitud 300 (mm) | PREMIER | CHINA | 12 MESES | UNIDAD | 7 | 58 | 406
121 | PINZA DE METAL PARA TUBO DE ENSAYO | Pinza para tubo de ensayo, en alambre de acero con acabado de latón y empuñadura. Ideal para transportar, manipular, verter o calentar el contenido de tubos de ensayo de forma segura. Longitud aprox. 127 mm. | PREMIER | CHINA | 12 MESES | UNIDAD | 2 | 19 | 38
122 | PINZA DOBLE PARA SOPORTE DE BURETA | Pinza para bureta tipo Fisher o mariposa en aluminio fundido Soportes con hule negro antideslizante en las orillas para un mejor agarre de las buretas. | PREMIER | CHINA | 12 MESES | UNIDAD | 2 | 78 | 156
123 | PINZA DE ACERO INOXIDABLE PUNTA CURVA 12 cm | Pinza de acero inoxidable punta curva 12 cm | PAK | PAKISTAN | 12 MESES | UNIDAD | 1 | 37 | 37
124 | PIPETA DE VIDRIO CLASE A GRADUADA 10 mL | Calibrado a +20°C Fabricado según norma DIN 12690 Clase A Material Vidrio sódico-cálcico, capacidad: 10 ml. | ISOLAB | ALEMANIA | 12 MESES | UNIDAD | 11 | 12 | 132
125 | PIPETA DE VIDRIO CLASE A GRADUADA 1 mL | Calibrado a +20°C Fabricado según norma DIN 12690 Clase A Material Vidrio sódico-cálcico Ajuste de límite de error Ex Capacidad: 1 ml Tolerancia ± 0.006 ml Graduación 0.01 ml | ISOLAB | ALEMANIA | 12 MESES | UNIDAD | 10 | 8 | 80
126 | PIPETA DE VIDRIO CLASE A GRADUADA 5 mL | Calibrado a +20°C Fabricado según norma DIN 12690 Clase A Material Vidrio sódico-cálcico Ajuste de límite de error Ex Capacidad: 5 ml Tolerancia ± 0.05 ml | ISOLAB | ALEMANIA | 12 MESES | UNIDAD | 15 | 10 | 150
127 | PIPETA DE VIDRIO GRADUADA 10 mL | Calibrado a +20°C Fabricado según norma DIN 12690 Clase A Material Vidrio sódico-cálcico Ajuste de límite de error Ex Capacidad: 10ml Tolerancia ± 0.05 ml | ISOLAB | ALEMANIA | 12 MESES | UNIDAD | 10 | 12 | 120
128 | PIPETA VOLUMETRICA DE VIDRIO CLASE A X 1 mL | Calibrado a +20°C Fabricado según norma DIN 12690 Clase A Material Vidrio sódico-cálcico Ajuste de límite de error Ex Capacidad: 1 ml Tolerancia ± 0.006 ml | ISOLAB | ALEMANIA | 12 MESES | UNIDAD | 10 | 27 | 270
129 | PIPETA VOLUMETRICA DE VIDRIO CLASE A X 10 mL | Pipeta volumétrica de 10 ml y de 1 ml de aforo, clase AS Tipo de vidrio: soda-cálcico. Graduación: ámbar. Calibración a 20 °C. Fabricado conforme a las normas DIN 12 690 e ISO 648. Capacidad: 10 ml. Tolerancia: ± 0,020 ml. | ISOLAB | ALEMANIA | 12 MESES | UNIDAD | 10 | 37 | 370
130 | PIPETA VOLUMETRICA DE VIDRIO CLASE A X 15 mL | Calibrado a +20°C Fabricado según norma DIN 12690 Clase A Material Vidrio sódico-cálcico Ajuste de límite de error Ex Capacidad: 15 ml Tolerancia ± 0.03 ml | ISOLAB | ALEMANIA | 12 MESES | UNIDAD | 10 | 39 | 390
131 | PIPETA VOLUMETRICA DE VIDRIO CLASE A X 2 mL | Calibrado a +20°C Fabricado según norma DIN 12690 Clase A Material Vidrio sódico-cálcico Ajuste de límite de error Ex Capacidad: 2 ml Tolerancia ± 0.006 ml | ISOLAB | ALEMANIA | 12 MESES | UNIDAD | 11 | 29 | 319
132 | PIPETA VOLUMETRICA DE VIDRIO CLASE A X 20 mL | Calibrado a +20°C Fabricado según norma DIN 12690 Clase A Material Vidrio sódico-cálcico Ajuste de límite de error Ex Capacidad: 20 ml Tolerancia ± 0.03 ml | ISOLAB | ALEMANIA | 12 MESES | UNIDAD | 11 | 49 | 539
133 | PIPETA VOLUMETRICA DE VIDRIO CLASE A X 5 mL | Calibrado a +20°C Fabricado según norma DIN 12690 Clase A Material Vidrio sódico-cálcico Ajuste de límite de error Ex Capacidad: 5 ml Tolerancia ± 0.01 | ISOLAB | ALEMANIA | 12 MESES | UNIDAD | 11 | 33 | 363
134 | PIZETA DE PLASTICO 1 L | Pizeta de plástico de laboratorio Capacidad: 1000ml Material: polipropileno Provisto de un tapón de rosca de polipropileno Tamaño de tapa 38 mm | PREMIER | CHINA | 12 MESES | UNIDAD | 8 | 18 | 144
135 | PIZETA DE PLASTICO 250 mL | Pizeta de plástico de laboratorio Capacidad: 250 ml Material: polipropileno Provisto de un tapón de rosca de polipropileno | PREMIER | CHINA | 12 MESES | UNIDAD | 6 | 14 | 84
136 | PIZETA DE PLASTICO 500 mL | Pizeta de plástico de laboratorio Capacidad: 500 ml Material: polipropileno Provisto de un tapón de rosca de polipropileno | PREMIER | CHINA | 12 MESES | UNIDAD | 10 | 16 | 160
137 | PLACA PETRI DE PLASTICO ESTERIL 15 mm X 90 mm | Material: Poliestireno Color: transparente Condición: Estéril Autoclavable: si (121 ºC) Diámetro: 90 mm Alto : 15 mm | SAMPLIX | PERU | 12 MESES | UNIDAD | 10 | 2.5 | 25
138 | PLACA PETRI DE VIDRIO 10 mm X 100 mm | Material: vidrio resistente al calor Diámetro: 100 mm Alto: 10 mm | EULAB | PORTUGAL | 12 MESES | UNIDAD | 4 | 16 | 64
139 | PLACA PETRI DE VIDRIO 15 mm X 100 mm | Material: vidrio resistente al calo Diámetro: 100 mm Alto: 15 mm | EULAB | PORTUGAL | 12 MESES | UNIDAD | 50 | 10 | 500
140 | PLACA PETRI DE VIDRIO 15 mm X 100 mm X 20 | Material: vidrio resistente al calo Diámetro: 100 mm Alto: 20 mm | EULAB | PORTUGAL | 12 MESES | UNIDAD | 1 | 195 | 195
141 | PLACA PETRI DE VIDRIO 20 mm X 150 mm | Material: vidrio resistente al calo Diámetro: 150 mm Alto: 20 mm | EULAB | PORTUGAL | 12 MESES | UNIDAD | 45 | 29 | 1305
142 | PLACA PETRI DE VIDRIO BOROSILICATO 15 mm X 100 mm | Material: vidrio resistente al calor Diámetro: 100 mm Alto: 15 mm | EULAB | PORTUGAL | 12 MESES | UNIDAD | 80 | 10 | 800
143 | PLACA PETRI DE VIDRIO CLASE A 15 mm X 60 mm | Material: vidrio clase A resistente al calor Diámetro: 60 mm Alto: 15 mm | EULAB | PORTUGAL | 12 MESES | UNIDAD | 4 | 9 | 36
144 | PLACA PETRI DE VIDRIO CON TAPA BASE 25 mmm X 150 mm | Material: vidrio clase A resistente al calor Diámetro: 150 mm Alto: 25 mm | EULAB | PORTUGAL | 12 MESES | UNIDAD | 32 | 29 | 928
145 | PROBETA DE PLASTICO GRADUADA DE 500 mL | Capacidad de 500 ml Material de plástico o polipropileno transparente Con paredes anchas que elimina la distorsión. | ISOLAB | ALEMANIA | 12 MESES | UNIDAD | 8 | 45 | 360
146 | PROBETA DE POLIPROPILENO 500 mL | Instrumento traslucido de laboratorio que se utiliza sobre todo en análisis químico, para contener o medir volúmenes de líquidos de una forma aproximada. Probeta en Polipropileno 500ml: 5ml - 57x340mm Base Hexagonal Graduación en alto relieve Esterilizable por vapor a 121°C | ISOLAB | ALEMANIA | 12 MESES | UNIDAD | 3 | 45 | 135
147 | PROBETA DE VIDRIO 1 L | Clase B Con pico y base hexagonal Graduación cada 10,0mL según ISO 4788 Tolerancia ± 10,0mL Diámetro 65mm Altura 420mm Capacidad 1000mL | EUROLAB | CHINA | 12 MESES | UNIDAD | 36 | 89 | 3204
148 | PROBETA DE VIDRIO 500 mL | Alta transparencia. Con escala en relieve. Tolerancias de clase B según DIN 12681 / ISO 6706. Gran estabilidad gracias a la base hexagonal con botones de apoyo. La exposición a temperaturas de hasta 80°C no provocará variaciones de volumen que superen permanentemente el límite de tolerancia. Tolerancia (± ml): 5.00 División (ml): 5.00 Ø (mm) : 58 Altura (mm): 360 | EUROLAB | CHINA | 12 MESES | UNIDAD | 12 | 59 | 708
149 | PROBETA DE VIDRIO CLASE A GRADUADA 10 mL | Capacidad: 10 mL Calibradas a 20 °C Fabricada en vidrio borosilicato 3.3 no estéril Clase A Tolerancia 0.2 ml Graduación 0.2 ml Cumple normativa UNE EN ISO 4788 Base hexagonal | EUROLAB | CHINA | 12 MESES | UNIDAD | 28 | 23 | 644
150 | PROBETA DE VIDRIO CLASE A GRADUADA 100 mL | Capacidad: 100 mL Calibradas a 20 °C Fabricada en vidrio borosilicato 3.3 no estéril Clase A Tolerancia 1 ml Graduación 1 ml Cumple normativa UNE EN ISO 4788 Base hexagonal | EUROLAB | CHINA | 12 MESES | UNIDAD | 26 | 28 | 728
151 | PROBETA DE VIDRIO CLASE A GRADUADA 25 mL | Capacidad: 25 mL Calibradas a 20 °C Fabricada en vidrio borosilicato 3.3 no estéril Clase A Tolerancia 0.5 ml Graduación 0.5 ml Cumple normativa UNE EN ISO 4788 Base hexagonal | EUROLAB | CHINA | 12 MESES | UNIDAD | 7 | 20 | 140
152 | PROBETA DE VIDRIO CLASE A GRADUADA 250 mL | Fabricadas en vidrio Con pico y base hexagonal Calibradas a 20º Graduación según ISO4788 Tolerancia ± 1,0mL Graduación 2,0mL Diámetro 40mm Altura 320mm Capacidad 250 mL | EUROLAB | CHINA | 12 MESES | UNIDAD | 17 | 59 | 1003
153 | PROBETA DE VIDRIO CLASE A GRADUADA 5 mL | Capacidad: 5 mL Calibradas a 20 °C Fabricada en vidrio borosilicato 3.3 no estéril Clase A Tolerancia 0.05 ml Graduación 0.1 ml Cumple normativa UNE EN ISO 4788 Base hexagonal | EUROLAB | CHINA | 12 MESES | UNIDAD | 7 | 25 | 175
154 | PROBETA DE VIDRIO CLASE A GRADUADO CON BASE DE PLASTICO 500 mL | Capacidad: 500 mL Calibradas a 20 °C Fabricada en vidrio borosilicato 3.3 no estéril Clase A Tolerancia 5 ml Graduación 5 ml Cumple normativa UNE EN ISO 4788 Base hexagonal de plástico | EUROLAB | CHINA | 12 MESES | UNIDAD | 5 | 64 | 320
155 | PROBETA DE VIDRIO GRADUADA 5 mL SIN TAPA | Capacidad: 5 ml Estilo de cilindro: Graduado Característica: Reutilizable Intervalo de graduación: 0.1 ml Altura: 117 mm (aprox.) Diámetro: 12 mm (aprox.) Sin tapón Tolerancia: 0.1 ml Estilo superior: Vertido De vidrio borosilicato Conformes a la norma ISO 4788 Base hexagonal robusta | EUROLAB | CHINA | 12 MESES | UNIDAD | 6 | 25 | 150
156 | PUNTA PARA MICROPIPETA 1.0 mL | Punta para micropipeta 1.0 mL Autoclavable de 100 µl a 1000 µl, color azul. | NEOLAB | CHINA | 12 MESES | UNIDAD | 1104 | 0.07 | 77.28
157 | PUNTERA (TIPS) AMARILLA 5 uL - 200 uL | Punteras (tips) universal de 5 µL - 200 µL, de uso único, de material de polipropileno puro de alta calidad resistente a los productos químicos y los efectos térmicos. Superficies hidrófobas. Con graduación. Pigmentos de color exentos de Cadmio. De uso universal. Asépticas, con precisa cobertura de punta, alta exactitud y reproducibilidad. Ajuste óptimo a pipetas mono y multicanales. Ejecución fácil. Bolsa herméticamente sellada x 500 unidades. | NEOLAB | CHINA | 12 MESES | UNIDAD | 1 | 20 | 20
158 | PUNTERA (TIPS) UNIVERSAL PARA PIPETA AUTOMÁTICA 100 µL - 1000 µL | Punteras (tips) universal de 100 µL - 1000 µL para pipetas automáticas, de uso único, de material de polipropileno puro de alta calidad resistente a los productos químicos y los efectos térmicos. Superficies hidrófobas. Con graduación. Pigmentos de color exentos de Cadmio. De uso universal. Asépticas, con precisa cobertura de punta, alta exactitud y reproducibilidad. Ajuste óptimo a pipetas mono y multicanales. Ejecución fácil. | NEOLAB | CHINA | 12 MESES | UNIDAD | 50 | 0.07 | 3.5
159 | PUNTERA (TIPS) UNIVERSAL PARA PIPETA AUTOMATICA 200 uL | Puntera (tips) universal para pipeta automática 200 µL - 5000 µL Color transparente Autoclavable | NEOLAB | CHINA | 12 MESES | UNIDAD | 1000 | 0.05 | 50
160 | RACK DE POLIPROPILENO EN FORMA DE CUBO PARA TUBOS CONICOS DE 50 mL, 15 mL, 2 mL X 5 RACK | Rack de Polipropileno en forma de cubo para tubos cónicos de: 5 Rack de 50 mL 5 Rack de 15 mL 5 Rack de 2 mL | NEOLAB | CHINA | 12 MESES | UNIDAD | 1 | 240 | 240
161 | REJILLA METALICA ASBESTO 15 cm X 15 cm | Rejilla metálica asbesto 15 cm x 15 cm | PREMIER | CHINA | 12 MESES | UNIDAD | 10 | 18 | 180
162 | SET DE BARRAS DE AGITACIÓN MAGNÉTICA DE POLITETRAFLUOROETILENO (PTFE) CILÍNDRICAS X 18 PIEZAS | SET DE BARRAS DE AGITACIÓN MAGNÉTICA DE POLITETRAFLUOROETILENO (PTFE) CILÍNDRICAS X 18 PIEZAS | ISOLAB | ALEMANIA | 12 MESES | UNIDAD | 2 | 650 | 1300
163 | SET DE PINZAS DE ACERO INOXIDABLE USO EN LABORATORIO X 7 PIEZAS | Variedad de pinzas quirúrgicas anguladas | ISOLAB | ALEMANIA | 12 MESES | UNIDAD | 1 | 290 | 290
164 | SET DE MANGOS PARA HOJA DE BISTURI X 6 PIEZAS | Mangos de bisturí | PAK | PAKISTAN | 12 MESES | UNIDAD | 1 | 144 | 144
165 | SILICONA LIQUIDA EN SPRAY PARA EQUIPO MUESTREADOR DE PARTICULAS | Silicona Dow Corning 316 para PM10 HIVOL | ISOLAB | ALEMANIA | 12 MESES | UNIDAD | 6 | 490 | 2940
166 | SOPORTE UNIVERSAL BASE DE 18.5 cm X 11.5 cm | Soporte universal base de 18.5 cm X 11.5 cm Material de la base: Acero recubierto de pintura en polvo (electrostática) Material de la varilla: Acero cromado. | PREMIER | CHINA | 12 MESES | UNIDAD | 2 | 75 | 150
167 | SOPORTE UNIVERSAL DE ACERO BASE PLANA 12.5 cm X 22.5 cm | Soporte Universal de Acero Galvanizado, base plana 12.5 cm X 22.5 cm. | PREMIER | CHINA | 12 MESES | UNIDAD | 2 | 85 | 170
168 | TERMOMETRO DE RANGO 10 - 150º P/SUMERGIR EN AGUA C/REJILLA PROTECCION | TERMOMETRO DE RANGO 10 - 150º P/SUMERGIR EN AGUA C/REJILLA PROTECCION | PREMIER | CHINA | 12 MESES | UNIDAD | 2 | 78 | 156
169 | TERMÓMETRO DE VIDRIO RANGO -10 °C A 250 °C | TERMÓMETRO DE VIDRIO RANGO -10 °C A 250 °C | PREMIER | CHINA | 12 MESES | UNIDAD | 2 | 18 | 36
170 | TERMÓMETRO DE VIDRIO RANGO -10 ºC A 110 ºC | TERMÓMETRO DE VIDRIO RANGO -10 ºC A 110 ºC | PREMIER | CHINA | 12 MESES | UNIDAD | 2 | 16 | 32
171 | TERMÓMETRO DIGITAL PORTÁTIL -10 ºC A -150 ºC CON SONDA | TERMÓMETRO DIGITAL PORTÁTIL -10 ºC A -150 ºC CON SONDA | PREMIER | CHINA | 12 MESES | UNIDAD | 4 | 130 | 520
172 | TIPS CON FILTRO 10 uL X 1000 |  | NEOLAB | CHINA | 12 MESES | UNIDAD | 1 | 440 | 440
173 | TIPS PARA MICROPIPETA 100 uL - 1000 uL | TIPS PARA MICROPIPETA 100 uL - 1000 uL | NEOLAB | CHINA | 12 MESES | UNIDAD | 1000 | 0.07 | 70
174 | TIRA INDICADORA DE pH RANGO 0.0 A 14.0 X 100 | Tira Indicadora de pH Rango 0.0 a 14.0 X caja de 100 tiras. | UNIVERSAL | ESPALA | 12 MESES | UNIDAD | 10 | 78 | 780
175 | TRÍPODE PARA MECHERO BUNSEN | Trípode de acero galvanizado para mechero Bunsen. | PREMIER | CHINA | 12 MESES | UNIDAD | 4 | 49 | 196
176 | TUBO DE ENSAYO DE VIDRIO 10 mm X 75 mm SIN REBORDE | Tubo de ensayo de vidrio, medidas 10 mm X 75 mm, sin reborde. | PYREX | MEXICO | 12 MESES | UNIDAD | 30 | 1 | 30
177 | TUBO DE ENSAYO DE VIDRIO 15 mm X 150 mm | Tubos de Ensayo de vidrio 15mm X 150 mm Material en Vidrio borosilicato no estéril Con Borde Liso y con Fondo Redondeado Resistentes al Calor Diámetro 15 mm Largo 150 mm | PYREX | MEXICO | 12 MESES | UNIDAD | 110 | 1.8 | 198
178 | TUBO DE ENSAYO DE VIDRIO 15 mm X 150 mm CON TAPA ROSCA | Capacidad Aproximado: 20 ml Material del tubo: vidrio Borosilicato Color de tubo: transparente Condición: No estéril Material de tapa: PTFE Color de tapa: negro Autoclavable Tipo de tapa: tapa rosca con borde hermético Diámetro: 15 mm Largo: 150mm | PYREX | MEXICO | 12 MESES | UNIDAD | 10 | 4.7 | 47
179 | TUBO DE ENSAYO DE VIDRIO 16 mm X 150 mm | Tubo de ensayo de vidrio borosilicato de 16 mm x 150 mm, adecuado para todas las aplicaciones habituales de laboratorio, resiste el cambio de temperatura hasta ebullición de muestras, además de ser altamente resistente a los productos químicos. Cumple con la especificación ASTM E982 | PYREX | MEXICO | 12 MESES | UNIDAD | 10 | 1.9 | 19
180 | TUBO DE ENSAYO DE VIDRIO 20 mm X 150 mm | • Capacidad Aprox.: 34 ml • Material del tubo: vidrio Borosilicato • Color de tubo: transparente • Condición: No estéril • Material de tapa: PTFE • Autoclavable • Diámetro: 20 mm • Largo: 150mm | PYREX | MEXICO | 12 MESES | UNIDAD | 198 | 2.9 | 574.2
181 | TUBO DE ENSAYO DE VIDRIO BOROSILICATO 15 mm X 125 mm | Tubo de ensayo de vidrio borosilicato de 15 mm x 125 mm, adecuado para todas las aplicaciones habituales de laboratorio, resiste el cambio de temperatura hasta ebullición de muestras, además de ser altamente resistente a los productos químicos. Cumple con la especificación ASTM E982 | PYREX | MEXICO | 12 MESES | UNIDAD | 100 | 2.9 | 290
182 | TUBO DE ENSAYO DE VIDRIO CLASE A 12 mm X 75 mm BORDE RECTO | Material de Tubo: vidrio borosilicato clase A no estéril Con boca con reborde Color de tubo: transparente Autoclavable Reutilizables Diámetro: 12 mm Largo: 75 mm | PYREX | MEXICO | 12 MESES | UNIDAD | 30 | 0.9 | 27
183 | TUBO DE ENSAYO DE VIDRIO GRADUADO X 10 mL | Tubo de ensayo en vidrio de borosilicato graduado, con borde reforzado y escala en color marrón permanente. Capacidad 10 ml División 0.1 ml Dimensiones: 16 x 125 mm | PYREX | MEXICO | 12 MESES | UNIDAD | 20 | 1.7 | 34
184 | TUBO DE PLASTICO TIPO FALCON FONDO CONICO 15 mL CON TAPA ROSCA | Volumen: 15 ml Modelo: Tipo Falcon Condición: Estéril (empaque individual) Material del tubo: polipropileno Autoclavable Color de tubo: transparente Tipo de tapa: Tapa rosca con borde hermético Color de tapa: Azul Material de tapa: Polietileno Diámetro: 17 mm Altura: 120 mm | NEOLAB | CHINA | 12 MESES | UNIDAD | 140 | 1.4 | 196
185 | TUBO DE PLÁSTICO TIPO FALCON FONDO CONICO 15 mL CON TAPA ROSCA X 500 | • Volumen: 15 ml • Modelo: Tipo Falcon • Material del tubo: polipropileno • Autoclavable: si (121 ºC) • Color de tubo: transparente • Graduado: si (con relieve) • Graduación: cada 0,5 ml • Color de graduación: negro • Área para rotular: si • Tapa rosca con borde hermético • Material de tapa: Polietileno • Diámetro: 17 mm • Altura: 120 mm • Bolsa de 500 unidades | NEOLAB | CHINA | 12 MESES | UNIDAD | 1 | 695 | 695
186 | TUBO DE PLÁSTICO TIPO FALCON FONDO CÓNICO 5 mL CON TAPA ROSCA | Tapón de rosca seguro Polipropileno virgen de alta claridad Paquete a granel, 100 unidades por bolsa, Los tubos tienen un diámetro de 16 mm, idéntico al de los tubos estándar de 15 ml. Esto garantiza la compatibilidad con los rotores de centrífuga existentes. | NEOLAB | CHINA | 12 MESES | UNIDAD | 110 | 1.2 | 132
187 | TUBO DE PLASTICO TIPO FALCON FONDO CONICO 50 mL CON TAPA ROSCA | Tubo para centrifuga Volumen: 50 ml Modelo: Tipo Falcon Condición: Estéril Material del tubo: polipropileno Autoclavable Color de tubo: transparente Graduado Tipo de tapa: Tapa rosca con borde hermético Color de tapa: Azul Material de tapa: Polietileno Diámetro: 30 mm Altura: 117 mm | NEOLAB | CHINA | 12 MESES | UNIDAD | 50 | 1.9 | 95
188 | TUBO DE POLIPROPILENO PARA MICROCENTRIFUGA DE 1.5 mL X 500 | Tubo para centrifuga tipo falcón Presentación: Bolsa x 500 piezas Tipo de fondo: Cónico Con una tapa unida al cuerpo del tubo para evitar su desprendimiento. Material: Polipropileno Capacidad: 1.5 ml. Bolsa de 500 unidades. | NEOLAB | CHINA | 12 MESES | UNIDAD | 1 | 84 | 84
189 | TUBO REFRIGERANTE SERPENTÍN DE VIDRIO BOROSILICATO VÁSTAGO 35 cm LARGO 47 cm | Material borosilicato Refrigerante tipo Graham (serpentin) Vástago: 35 cm Dimensiones: 47 cm | SCIENTIFIC | USA | 12 MESES | UNIDAD | 1 | 140 | 140
190 | VARILLA AGITADORA DE VIDRIO 8 mm X 25 cm | Varilla agitadora vidrio boro 3.3, diámetro 8mm, Longitud 250mm. | CORNING | MEXICO | 12 MESES | UNIDAD | 10 | 10 | 100
191 | VASO DE PRECIPITADOS DE POLIPROPILENO GRADUADO 1 L | Vaso de precipitado graduado de 1000 ml de capacidad fabricado en polipropileno con acabado transparente. Autoclavable a 121 ºC. Capacidad: 1000 ml. Diámetro: 110 mm. Altura: 149 mm. | EUROLAB | CHINA | 12 MESES | UNIDAD | 10 | 26 | 260
192 | VASO DE PRECIPITADOS DE POLIPROPILENO GRADUADO 100 mL | Vaso de precipitado graduado de 100 ml de capacidad. Fabricado en polipropileno transparente. Autoclavable a 121 ºC. Capacidad: 100 ml. Diámetro: 53 mm. Altura: 72 mm. | EUROLAB | CHINA | 12 MESES | UNIDAD | 13 | 10 | 130
193 | VASO DE PRECIPITADOS DE POLIPROPILENO GRADUADO 2 L | Vaso de precipitado de 2000 ml de capacidad. Graduado. Fabricado en polipropileno. Acabado transparente. Autoclavable a 121 ºC. Capacidad: 2000 ml. Diámetro: 135 mm. Altura: 184 mm. | EUROLAB | CHINA | 12 MESES | UNIDAD | 9 | 38 | 342
194 | VASO DE PRECIPITADOS DE POLIPROPILENO GRADUADO 250 mL | Vaso de precipitado graduado de polipropileno transparente. Autoclavable a 121 ºC. Capacidad: 250 ml. Diámetro: 71 mm. Altura: 96 mm. | EUROLAB | CHINA | 12 MESES | UNIDAD | 10 | 15 | 150
195 | VASO DE PRECIPITADOS DE VIDRIO 1 L | Vaso de precipitación, de forma baja y con pico, 1000 ml de capacidad. En vidrio borosilicato 3.3. Altura 145 mm (aprox) Diámetro Ø 105 mm (aprox) | EUROLAB | CHINA | 12 MESES | UNIDAD | 9 | 24 | 216
196 | VASO DE PRECIPITADOS DE VIDRIO 150 mL | Vaso de precipitar graduado, de forma baja y con pico Fabricado en vidrio borosilicato 3.3 con graduación blanca y zona de escritura Capacidad 150 ml Altura 80 mm Diámetro Ø 60 mm Intervalo de graduación 25 ml | EUROLAB | CHINA | 12 MESES | UNIDAD | 9 | 10 | 90
197 | VASO DE PRECIPITADOS DE VIDRIO 50 mL | Vaso de precipitado de forma baja y con pico de 50 ml de capacidad. Recipiente de laboratorio graduado en color blanco. Fabricado en vidrio borosilicato 3.3 con graduación blanca y zona de escritura Limpieza mediante autoclave El grosor del vidrio permite tareas con calor. Altura 60 mm Diá199metro Ø 42 mm Intervalo de graduación 15 ml | EUROLAB | CHINA | 12 MESES | UNIDAD | 36 | 7 | 252
198 | VASO DE PRECIPITADOS DE VIDRIO BOROSILICATO GRADUADO 1 L | Vaso de precipitados de vidrio borosilicato graduado 1 L Vaso de precipitación graduado, de forma baja y con pico, 1000 ml de capacidad. En vidrio borosilicato 3.3 con graduación blanca y zona de escritura. La graduación es hasta 800 ml en intervalos de cada 100 ml. Altura 145 mm (aprox) Diámetro Ø 105 mm (aprox) | EUROLAB | CHINA | 12 MESES | UNIDAD | 11 | 24 | 264
199 | VASO DE PRECIPITADOS DE VIDRIO BOROSILICATO GRADUADO 100 mL | Vaso de precipitado de forma baja y con pico de 100 ml de capacidad. Recipiente de laboratorio graduado con serigrafía en color blanco. Fabricado en vidrio borosilicato 3.3 con graduación blanca y zona de escritura Los intervalos de graduación cada 20 ml hasta 180 ml. El grosor del vidrio permite tareas con calor Altura aprox. 70 mm Diámetro aprox. 50 mm | EUROLAB | CHINA | 12 MESES | UNIDAD | 37 | 9 | 333
200 | VASO DE PRECIPITADOS DE VIDRIO BOROSILICATO GRADUADO 2 L | Vaso de precipitado de forma alta y con pico de 2.000 ml de capacidad. Recipiente de laboratorio graduado con serigrafía en color blanco. Fabricado en vidrio borosilicato 3.3 con graduación blanca y zona de escritura Los intervalos de graduación cada 250 ml hasta 1.500 ml. El grosor del vidrio permite tareas con calor Altura aprox. 240 mm Diámetro aproximado 120 mm | EUROLAB | CHINA | 12 MESES | UNIDAD | 6 | 44 | 264
201 | VASO DE PRECIPITADOS DE VIDRIO BOROSILICATO GRADUADO 200 mL | Vaso de precipitado de forma baja y con pico de 200 ml de capacidad. Recipiente de laboratorio graduado con serigrafía en color blanco. Fabricado en vidrio borosilicato 3.3 con graduación blanca y zona de escritura Los intervalos de graduación cada 20 ml hasta 180 ml. El grosor del vidrio permite tareas con calor Altura aprox. 88 mm Diámetro aproximado 65 mm | EUROLAB | CHINA | 12 MESES | UNIDAD | 17 | 12 | 204
202 | VASO DE PRECIPITADOS DE VIDRIO BOROSILICATO GRADUADO 250 mL | Vaso de precipitado de forma alta y con pico de 250 ml de capacidad. Recipiente de laboratorio graduado con serigrafía en color blanco. Fabricado en vidrio borosilicato 3.3 con graduación blanca y zona de escritura Los intervalos de graduación cada 50 ml hasta 200 ml. El grosor del vidrio permite tareas con calor Altura aprox. 120 mm Diámetro aproximado 60 mm | EUROLAB | CHINA | 12 MESES | UNIDAD | 28 | 12 | 336
203 | VASO DE PRECIPITADOS DE VIDRIO BOROSILICATO GRADUADO 500 mL | Vaso de precipitado de forma baja y con pico de 500 ml de capacidad. Recipiente de laboratorio graduado con serigrafía en color blanco. Fabricado en vidrio borosilicato 3.3 con graduación blanca y zona de escritura Los intervalos de graduación cada 50 ml hasta 450 ml. El grosor del vidrio permite tareas con calor Altura aprox. 118 mm Diámetro aproximado 87 mm | EUROLAB | CHINA | 12 MESES | UNIDAD | 12 | 15 | 180
204 | VASO DE PRECIPITADOS DE VIDRIO BOROSILICATO GRADUADO 600 mL | Vaso de precipitado de forma baja y con pico de 600 ml de capacidad. Recipiente de laboratorio graduado con serigrafía en color blanco. Fabricado en vidrio borosilicato 3.3 con graduación blanca y zona de escritura Los intervalos de graduación cada 50 ml hasta 550 ml. El grosor del vidrio permite tareas con calor Altura aprox. 125 mm Diámetro aproximado. 90 mm | EUROLAB | CHINA | 12 MESES | UNIDAD | 8 | 17 | 136
205 | VASO DE PRECIPITADOS DE VIDRIO GRADUADO 1 L | Material vidrio, Capacidad: 1000 ml Rango de graduación: 50 – 1000 ml Intervalo de graduación: 50 ml Altura: 158 mm (aprox) Diámetro exterior 108 mm (aprox) | EUROLAB | CHINA | 12 MESES | UNIDAD | 15 | 24 | 360
206 | VASO DE PRECIPITADOS DE VIDRIO GRADUADO 100 mL | Material vidrio, Capacidad: 100 ml Rango de graduación: 20 - 80 ml Intervalo de graduación: 10 ml Altura: 72 mm (aprox) Diámetro exterior 50 mm (aprox) | EUROLAB | CHINA | 12 MESES | UNIDAD | 134 | 9 | 1206
207 | VASO DE PRECIPITADOS DE VIDRIO GRADUADO 2 L | Vaso de precipitado de forma alta y con pico de 2.000 ml de capacidad. Recipiente de laboratorio graduado con serigrafía en color blanco. Fabricado en vidrio borosilicato 3.3 con graduación blanca y zona de escritura Los intervalos de graduación cada 250 ml hasta 1.500 ml. El grosor del vidrio permite tareas con calor Altura aprox. 240 mm Diámetro aproximado. 120 mm | EUROLAB | CHINA | 12 MESES | UNIDAD | 16 | 44 | 704
208 | VASO DE PRECIPITADOS DE VIDRIO GRADUADO 25 mL | Material vidrio, Capacidad: 25 ml Rango de graduación: 10 - 20 ml Intervalo de graduación: 10 ml Altura: 50 mm (aprox) Diámetro exterior 34 mm (aprox) | EUROLAB | CHINA | 12 MESES | UNIDAD | 9 | 8 | 72
209 | VASO DE PRECIPITADOS DE VIDRIO GRADUADO 250 mL | Material vidrio, Capacidad: 250 ml Rango de graduación: 50 - 200 ml Intervalo de graduación: 50 ml Altura: 95 mm (aprox) Diámetro exterior 70 mm (aprox) | EUROLAB | CHINA | 12 MESES | UNIDAD | 18 | 12 | 216
210 | VASO DE PRECIPITADOS DE VIDRIO GRADUADO 50 mL | Material vidrio, Capacidad: 50 ml Rango de graduación: 15 - 40 ml Intervalo de graduación: 15 ml Altura: 70 mm (aprox) Diámetro exterior 38 mm (aprox) | EUROLAB | CHINA | 12 MESES | UNIDAD | 9 | 7 | 63
211 | VASO DE PRECIPITADOS DE VIDRIO GRADUADO 500 mL | Material; Vidrio Capacidad: 500 ml Rango de graduación: 50 - 450 ml Intervalo de graduación: 50 ml Altura: 118 mm (aprox) Diámetro exterior 87 mm (aprox) | EUROLAB | CHINA | 12 MESES | UNIDAD | 35 | 15 | 525
212 | VASO DE PRECIPITADOS DE VIDRIO GRADUADO 600 mL | Vaso de precipitado de forma alta y con pico de 600 ml de capacidad. Recipiente de laboratorio graduado en color blanco. Fabricado en vidrio borosilicato 3.3 con graduación blanca y zona de escritura Altura aproximada 150 mm Diámetro aproximado. Ø 80 mm Los intervalos de graduación cada 100 ml hasta 500 ml. El grosor del vidrio permite tareas con calor | EUROLAB | CHINA | 12 MESES | UNIDAD | 15 | 17 | 255
213 | VERNIER CALIBRADOR 15 cm | Vernier calibrador 15 cm Caliper Pie Rey Digital 150mm Metálico Vernier Calibrador, SAE/interruptor de conversión Métrico La calibración cero interruptor Encendido/apagado automático Pantalla LCD fácil de leer Construcción de acero inoxidable duradero Rango: 0,01mm a 150mm / 0.001 "A 6" Hecho de acero inoxidable alta resistencia El haz y El vernier son totalmente tratado con calor Todas las caras de medición están especialmente endurecidas Se puede satisfacer Un requisito especial de uso industrial, profesional y cacero.pila lr44 de 1.5v, contenido del paquete: 1 equipo calibrador, 1 manual de uso, 1 estuche rígido. | CALIPER | CHINA | 12 MESES | UNIDAD | 3 | 150 | 450
214 | VERNIER CALIBRADOR 16 cm | Tipo digital Tolerancia 0.002”/0.05 mar Material de acero inoxidable Resistente al agua Pantalla Display mas grande y lectura en mm, pulgadas y fracciones. | CALIPER | CHINA | 12 MESES | UNIDAD | 5 | 180 | 900
Importe Total S/. | [8 empty] | 105041.98
Los precios deben ser expresados en Nuevos Soles, incluidos IGV, gastos de transporte y todos los gastos que puedan incidir en la entrega del bien.
Los bienes seran entregados en el Almacen Central de la UNAS, ubicado en la Carretera Central Km 1.21 Tingo Maria - Huánuco.
INDICAR SI LOS PRECIOS INCLUYEN IGV:
Marque con un aspa si esta en condiciones de cotizar o no respectivamente, devolver este documento firmado :
| COTIZAR |  | X
NO COTIZAR
CONDICIONES DE VENTA:
| PLAZO DE ENTREGA DEL BIEN (EN DIAS CALENDARIO) |  |  | 30 DÍAS
| GARANTIA EN MESES |  |  | 12 MESES
| PLAZO DE REPOSICION (EN DIAS CALENDARIO) |  |  | 7 DÍAS
| FORMA DE PAGO |  |  | FACTURA A 15 DÍAS
AÑO DE FABRICACION DE LOS BIENES
TIPO DE CAMBIO SI EL BIEN ES OFERTADO EN DOLARES U OTRA MONEDA
36 | FRASCO GOTERO DE VIDRIO AMBAR X 100 mL CON TAPA | GOTERO DE VIDRIO DE 100 ML Características fisicoquímicas: Envase de vidrio con base circular, color ámbar y 100 ml de capacidad, con tapa rosca. La tapa rosca debe ser de cierre hermético y debe llevar incorporado un gotero de vidrio con pera de goma. | QN | PERU | 12 MESES | UNIDAD | 12 | 39 | 468
58 | MATRAZ ERLENMEYER DE VIDRIO GRADUADO 250 mL | Boca estrecha Vidrio borosilicato Superficie rotulación Capacidad: 250 mL | EUROLAB | CHINA | 12 MESES | UNIDAD | 3 | 18 | 54
133 | TRÍPODE PARA MECHERO BUNSEN | Trípode de acero galvanizado para mechero Bunsen. | PREMIER | CHINA | 12 MESES | UNIDAD | 4 | 49 | 196
3 | BIDON DE POLIPROPILENO AUTOCLAVABLE CON ASAS DE 20 L | Fabricado en PP (polipropileno), con resinas de grado médico USP Clase VI. Incluye: Tapón de rosca de polipropileno (PP). Con asas. A prueba de fugas. Graduación en litros y galones. Capacidad 20 L, Medidas: Diámetro aprox. 285 mm, diámetro interior boca aprox. 65 mm, altura aprox 518 mm, rosca 83B. | BASA | PERU | 12 MESES | UNIDAD | 2 | 68 | 136
5 | BOMBILLA DE JEBE PARA PIPETA PASTEUR | Fabricadas en caucho natural, especialmente para su uso con pipetas Pasteur de vidrio. Aceleran el trabajo y previenen la contaminación cruzada. | D LAB | USA | 12 MESES | UNIDAD | 2 | 36 | 72
8 | BURETA DE VIDRIO BOROSILICATO CLASE A LLAVE DE VIDRIO 10 mL | Llave recta en vidrio con tapón rosca Vidrio: Borosilicato Graduada Disposición final: Reciclable 100% Vida útil: 3 a 24 meses, según su uso Capacidad 10 ml | SCIENTIFIC | USA | 12 MESES | UNIDAD | 3 | 130 | 390
10 | CAMARA DE CONTEO MC MASTER DE VIDRIO 75 mm X 32 mm | * Para el recuento de huevos de lombrices * Aptas para medios fijos * Dimensiones: aprox. 75 x 32 mm * El cubreobjetos con 2 retículos aprox.10 x 10 mm (subdivididos en 10 rectángulos) está pegado en 3 soportes * Distancia entre el fondo de la cámara y el cubreobjetos: aprox. 1,5 mm | CHALEX | USA | 12 MESES | UNIDAD | 1 | 780 | 780
12 | CONO DE SEDIMENTACIÓN DE VIDRIO TIPO IMHOFF DE 100 mL | El cono Imhoff es un recipiente graduado de forma cónica, con capacidad para 100 ml, material SAN, Tapón o rosca inferior (Pp). | ISOLAB | ALEMANIA | 12 MESES | UNIDAD | 3 | 780 | 2340
14 | CRISOL DE PORCELANA X 50 mL CON TAPA | El crisol de porcelana es un material de laboratorio utilizado principalmente para calentar, fundir y quemar sustancias, está fabricado de porcelana que permite resistir altas temperaturas. Diámetro 45 mm Altura 50 mm Capacidad 50 ml | PREMIER | CHINA | 12 MESES | UNIDAD | 8 | 48 | 384
18 | DESECADOR DE VIDRIO 250 mm DIAMETRO C/TAPA C/TUBULADORA | El dispensador de 5 – 50 ml para laboratorio tiene una función de bloqueo de seguridad para la prevención contra derrames accidentales. • Rango: 5 – 50 ml • Incremento: 1.0 ml • Exactitud: 0.25 ml • Precisión: 0.1 ml • Material: Plástico | PREMIER | CHINA | 12 MESES | UNIDAD | 1 | 985 | 985
20 | DOSIFICADOR ACOPLABLE A FRASCOS Y REACTIVOS DE 5 A 50 mL | Dispensador de botella manual, proporciona una excelente resistencia química durante el manejo de líquidos ya que sus componentes están hechos de diferentes plásticos resistentes a soluciones químicas agresivas (PTFE, FEP, BSG, PP). Especificaciones técnicas: Materiales: PTFE, FEP, BSG, PP Autoclavable: Si, 121 C° Adaptadores: S40, GL32, GL38, GL25, GL28 Presión de vapor máxima: 500 mbar Temperatura máxima: 40°C Densidad máxima: 2,2 g/cm3 Certificación: CE/ISo Rango de volumen: 5.0-50 ml Graduación: 1 A≤± 0.5% - 250 μl CV≤ 0.2% - 100 μl | D LAB | USA | 12 MESES | UNIDAD | 1 | 1340 | 1340
21 | EMBUDO DE FILTRACION DE VIDRIO BOROSILICATO 35 mm X 5 cm | Fabricado con vidrio ASTM E 438 Tipo 1, clase A, Boro 3.3, resistente al calor, diámetro aprox. De la boca superior 35 mm. - Cumple con las normas DIN ISO 4798 y USP | EUROLAB | CHINA | 12 MESES | UNIDAD | 1 | 15 | 15
22 | EMBUDO DE VIDRIO DIÁMETRO 70 mm LONGITUD DE VÁSTAGO 70 mm | Diámetro de vástago (mm): 8 Diámetro superior (mm): 70 Longitud del vástago (mm): 70 Longitud total (mm): 125 Material: Vidrio borosilicato 3.3 Tipo: Vástago corto | EUROLAB | CHINA | 12 MESES | UNIDAD | 3 | 19 | 57
23 | EMBUDO DE VIDRIO DIÁMETRO 90 mm VÁSTAGO DE 100 mm | Diámetro del vástago (mm): 10 Diámetro superior (mm): 90 - 100 Longitud del vástago (mm): 100 Longitud total (mm): 180 Material: Vidrio borosilicato 3.3 Tipo: Vástago cortó | EUROLAB | CHINA | 12 MESES | UNIDAD | 6 | 22 | 132
| EMBUDO ESTANDAR DE VIDRIO BOROSILICATO 100 mm X 10 cm (OPCIONAL) |  |  |  | 12 MESES | UNIDAD | 7 | 18 | 126
24 | EMBUDO ESTANDAR DE VIDRIO BOROSILICATO 100 mm X 20 cm | Embudo de vidrio borosilicato 3.3 Conforme a ASTM E-438 Tipo 1 Resistente al calor Conforme a DIN ISO 4798 y Estándar USP Diámetro: 100 mm Longitud: 20 cm |  | CHINA | 12 MESES | UNIDAD | 11
25 | EMBUDO ESTANDAR DE VIDRIO BOROSILICATO 50 mm X 6 cm | Embudo de vidrio borosilicato 3.3 Conforme a ASTM E-438 Tipo 1 Resistente al calor Conforme a DIN ISO 4798 y Estándar USP Diámetro: 50 mm Longitud: 6 cm | EUROLAB | CHINA | 12 MESES | UNIDAD | 1 | 17 | 17
26 | EMBUDO ESTANDAR DE VIDRIO BOROSILICATO 60 mm X 10 cm | Embudo de vidrio borosilicato 3.3 Conforme a ASTM E-438 Tipo 1 Resistente al calor Conforme a DIN ISO 4798 y Estándar USP Diámetro: 60 mm Longitud: 10 cm | EUROLAB | CHINA | 12 MESES | UNIDAD | 13 | 21 | 273
27 | ESCOBILLA ANTICORROSIVA PARA LAVAR FIOLAS GRANDES | El material de la escobilla es fabricado de la más alta calidad de fibra para ciclo largo de vida. Longitud total: 460 mm Diámetro escobilla: 70 mm Longitud escobilla: 130 mm | QN | PERU | 12 MESES | UNIDAD | 2 | 28 | 56
28 | ESCOBILLA ANTICORROSIVA PARA LAVAR FIOLAS PEQUEÑAS | El material de la escobilla es fabricado de la más alta calidad de fibra o cerda para ciclo largo de vida. Longitud total: 380 mm Diámetro escobilla: 40 mm Longitud escobilla: 110 mm | QN | PERU | 12 MESES | UNIDAD | 2 | 19 | 38
29 | ESCOBILLA ANTICORROSIVA PARA LAVAR TUBOS DE ENSAYO CHICOS | Mango fabricado generalmente de alambre galvanizado revestido de plástico. Cepillo fabricado con cerdas naturales o sintéticas. Tiene cerdas naturales o sintéticas. El mango tiene un aro en su extremo para poder colgar la escobilla. Algunas escobillas tienen una brocha en el extremo para ayudar en la limpieza del fondo. | QN | PERU | 12 MESES | UNIDAD | 2 | 15 | 30
30 | ESCOBILLA DE CERDA DE 17 cm PARA LAVAR TUBOS | Escobilla para lavar tubos de 16 mm x 150 mm; mango de alambre de acero galvanizado revestido con plástico; longitud: 17 cm y cerdas de naylon, son ideales para la limpieza y el lavado de tubos, buretas, botellas, matraces, vasos de precipitados. | QN | PERU | 12 MESES | UNIDAD | 2 | 20 | 40
41 | ESCOBILLA DE CERDA PARA LAVAR BURETA X 6 PIEZAS | Escobilla de laboratorio para buretas a ISOLAB | QN | PERU | 12 MESES | UNIDAD | 1 | 97 | 97
35 | ESCOBILLA PARA LAVAR MATRACES DE 500 mL (30 cm) | Mango fabricado generalmente de alambre galvanizado revestido de plástico. Cepillo fabricado con cerdas naturales o sintéticas. Tiene cerdas naturales o sintéticas. El mango tiene un aro en su extremo para poder colgar la escobilla. Algunas escobillas tienen una brocha en el extremo para ayudar en la limpieza del fondo. Longitud: 30 cm. | QN | PERU | 12 MESES | UNIDAD | 1 | 26 | 26
| FRASCO DE VIDRIO BOCA ANCHA X 250 mL CON TAPA ROSCA (OPCIONAL) |  |  |  | 12 MESES | UNIDAD | 100 | 29 | 2900
46 | FRASCO DE VIDRIO BOCA ANCHA X 500 mL CON TAPA ROSCA | Frasco para reactivos de 500 ml de capacidad, boca ancha, fabricado en vidrio de borosilicato 3.3 transparente de alta calidad. Excelente para almacenar productos químicos en forma líquida o en polvo. Incluye una tapa de rosca, sin goteo para garantizar un sellado hermético. Cuenta con un anillo de vertido antigoteo. Tanto la tapa de rosca como el anillo de vertido son esterilizables en autoclave. ml. | BOECO | ALEMANIA | 12 MESES | UNIDAD | 15 | 38 | 570
47 | FRASCO DE VIDRIO BOROSILICATO X 1 L CON TAPA ROSCA | Frasco para reactivos de 1000 ml de capacidad fabricado en vidrio de borosilicato 3.3 transparente de alta calidad. Excelente para almacenar productos químicos en forma líquida o en polvo. Incluye una tapa de rosca sin goteo para garantizar un sellado hermético. Cuenta con un anillo de vertido antigoteo. Tanto la tapa de rosca como el anillo de vertido son esterilizables en autoclave. La botella presenta líneas de graduación blancas marcadas cada 200 ml. | BOECO | ALEMANIA | 12 MESES | UNIDAD | 5 | 45 | 225
49 | FRASCO DE VIDRIO DBO (DEMANDA BIOQUIMICA DE OXIGENO) X 300 mL | Frasco para determinar la Demanda Biológica del Oxígeno (DBO) de 300 ml de capacidad. Botella fabricada en vidrio de borosilicato de alta calidad, clase A, STM E-438 Tipo 1. Recipiente especialmente diseñado para determinar la demanda biológica del oxígeno con un tapón de vidrio cónico que es intercambiable y que impide la entrada del aire. | BOECO | ALEMANIA | 12 MESES | UNIDAD | 5 | 94 | 470
50 | FRASCO DE VIDRIO TRANSPARENTE 10 mL CON TAPA | La botella de vidrio transparente con rosca estándar DIN18 (boca de 18 mm) de calidad farmacéutica y de 10 ml de capacidad. La tapa es de plástico y con un disco interior que garantiza el cierre con un ajuste hermético. | BOECO | ALEMANIA | 12 MESES | UNIDAD | 18 | 12 | 216
51 | FRASCO GOTERO DE VIDRIO AMBAR 100 mL CON TAPA ROSCA CON PIPETA DE VIDRIO | GOTERO DE VIDRIO DE 100 ML Características fisicoquímicas: Envase de vidrio con base circular, color ámbar y 100 ml de capacidad, con tapa rosca con pipeta de vidrio. La tapa rosca debe ser de cierre hermético. | QN | PERU | 12 MESES | UNIDAD | 20 | 19 | 380
54 | FRASCO GOTERO DE VIDRIO X 30 mL | Material: Vidrio ámbar – Sin pintar Alto total botella: 78.50 mm Con gotero Diámetro: 33 mm Volumen: 30 ml Peso total: 200 gr. | QN | PERU | 12 MESES | UNIDAD | 5 | 17 | 85
57 | FRASCO LAVADOR DE PLASTICO 1 L | Capacidad: 1000 ml Fabricada en plástico polietileno de baja densidad, PE-LD o PE-BD. El tapón con rosca lleva el tubo integrado. El tubo de salida es de 180 mm de longitud. Tampón estriado para un mejor manejo Muy resistente a cualquier líquido, ácido y base. Cuello ancho para un relleno fácil y seguro. | PREMIER | CHINA | 12 MESES | UNIDAD | 2 | 20 | 40
56 | FRASCOS DE MEGENTA | Recipiente de cultivo PTL-100 contenedor cuadrado y compacto para el crecimiento de múltiples cultivos. Fabricado en policarbonato transparente, es esterilizabe en autoclave. Autoclavabilidad: hasta 121°C; volumen: 372ml; Material envase: Policarbonato; Material tapa: Polipropileno; Medida superior: 75x75mm; Base: 63x63mm; Altura: 98mm. |  |  | 12 MESES | UNIDAD | 1
55 | FRASCOS DE VIDRIO PARA CULTIVO DE TEJIDOS AUTOCLAVABLE | Frascos de vidrio para cultivo de tejidos autoclavable (resistente a altas temperaturas) con tapa de plástico pp, 200ml, 240ml, 350ml, 650ml. |  |  | 12 MESES | UNIDAD | 1
60 | GRADILLA DE PLASTICO PARA 60 TUBOS DE 16 mm X 150 mm | Gradilla de plástico de polipropileno de color blanco tipo universal con orificios de 16 mm y capacidad para 60 tubos Fácilmente desmontable y apilable Capacidad para 60 tubos de ensayo Diámetro Ø máximo del tubo 16 mm Permite la limpieza mediante autoclave | ISOLAB | ALEMANIA | 12 MESES | UNIDAD | 1 | 45 | 45
63 | GRADILLA PP BLANCA, 24 TUBOS DE 25MM | Gradilla pp blanca, 24 tubos de 25mm | ISOLAB | ALEMANIA | 12 MESES | UNIDAD | 1 | 45 | 45
66 | KIT DE MICROPIPETA 0,5-10UL 10-100UL PIPETA AJUSTABLE MONOCANAL | Pipeta de un solo canal con volumen ajustable, micropipeta precisa y calibrada para 100-1000UL de capacidad líquida, compatible con 1000UL puntas de pipeta | D LAB | USA | 12 MESES | UNIDAD | 1 | 880 | 880
67 | LÁMINA CUBRE OBJETO 22 mm X 22 mm X 100 | Producto: Lamina porta objeto 22 mm x 22 mm de material transparente de planta cuadrada. Caja x 100 unidades. | COVER | CHINA | 12 MESES | UNIDAD | 20 | 9 | 180
72 | MARCADOR DE CERAMICA, METAL Y VIDRIO CON PUNTA DIAMANTADA | Marcador de cerámica metal y vidrio con punta diamantada, Forma del cuerpo redonda y orientación de la mano ambidiestra. | SILVER | USA | 12 MESES | UNIDAD | 1 | 99 | 99
74 | MATRAZ AFORADO (FIOLA) DE VIDRIO CLASE A 10 mL CON TAPA DE VIDRIO | Capacidad: 10 ml Color: Transparente Fabricado con vidrio de borosilicato 3.3 resistente al calor según la norma DIN EN ISO 1042. Calibrado según la norma DIN / ISO Clase “A”. Con tapa de vidrio | EUROLAB | CHINA | 12 MESES | UNIDAD | 8 | 29 | 232
75 | MATRAZ AFORADO (FIOLA) DE VIDRIO CLASE A 100 mL CON TAPA DE PTFE | Capacidad: 100 ml Color: Transparente Fabricado con vidrio de borosilicato 3.3 resistente al calor según la norma DIN EN ISO 1042. Calibrado según la norma DIN / ISO Clase “A”. Con tapa de vidrio | EUROLAB | CHINA | 12 MESES | UNIDAD | 21 | 47 | 987
77 | MATRAZ AFORADO (FIOLA) DE VIDRIO CLASE A 2 L CON TAPA DE POLIETILENO ALTA DENSIDAD | Capacidad: 2 L Color: Transparente Fabricado con vidrio de borosilicato 3.3 resistente al calor según la norma DIN EN ISO 1042. Calibrado según la norma DIN / ISO Clase “A”. Con tapa de Polietileno alta densidad | EUROLAB | CHINA | 12 MESES | UNIDAD | 3 | 245 | 735
78 | MATRAZ AFORADO (FIOLA) DE VIDRIO CLASE A 25 mL CON TAPA DE VIDRIO | Capacidad: 25 ml Color: Transparente Fabricado con vidrio de borosilicato 3.3 resistente al calor según la norma DIN EN ISO 1042. Calibrado según la norma DIN / ISO Clase “A”. Con tapa de vidrio | EUROLAB | CHINA | 12 MESES | UNIDAD | 4 | 38 | 152
79 | MATRAZ AFORADO (FIOLA) DE VIDRIO CLASE A 50 mL CON TAPA DE PTFE | Capacidad: 50 ml Color: Transparente Fabricado con vidrio de borosilicato 3.3 resistente al calor según la norma DIN EN ISO 1042. Calibrado según la norma DIN / ISO Clase “A”. Con tapa de PTFE | EUROLAB | CHINA | 12 MESES | UNIDAD | 1 | 39 | 39
80 | MATRAZ AFORADO (FIOLA) DE VIDRIO CLASE A 50 mL CON TAPA DE VIDRIO | Capacidad: 50 ml Color: Transparente Fabricado con vidrio de borosilicato 3.3 resistente al calor según la norma DIN EN ISO 1042. Calibrado según la norma DIN / ISO Clase “A”. Con tapa de vidrio. | EUROLAB | CHINA | 12 MESES | UNIDAD | 11 | 47 | 517
81 | MATRAZ AFORADO (FIOLA) DE VIDRIO CLASE A 500 mL CON TAPA DE VIDRIO | Capacidad: 500 ml Color: Transparente Fabricado con vidrio de borosilicato 3.3 resistente al calor según la norma DIN EN ISO 1042. Calibrado según la norma DIN / ISO Clase “A”. Con tapa de vidrio. | EUROLAB | CHINA | 12 MESES | UNIDAD | 1 | 78 | 78
82 | MATRAZ ERLENMEYER DE VIDRIO BOROSILICATO 250 mL | Matraz Erlenmeyer, material: Vidrio boro 3.3; con borde moldeado y graduado, Fabricado de vidrio de borosilicato de alta calidad para resistir altas temperaturas. Clase A. | EUROLAB | CHINA | 12 MESES | UNIDAD | 26 | 18 | 468
83 | MATRAZ ERLENMEYER DE VIDRIO BOROSILICATO 50 mL | Matraz Erlenmeyer, material: Vidrio boro 3.3; Superficie rotulación Capacidad: 50 mL Graduación: 10 mL | EUROLAB | CHINA | 12 MESES | UNIDAD | 26 | 10 | 260
89 | MATRAZ ERLENMEYER DE VIDRIO X 250 mL | Matraz Erlenmeyer; material: vidrio boro 3.3; cuello ancho, capacidad 250 mL, con borde moldeado y graduado con din en ISO 24450 | EUROLAB | CHINA | 12 MESES | UNIDAD | 13 | 17 | 221
90 | MATRAZ ERLENMEYER DE VIDRIO X 300 mL | Matraz Erlenmeyer; material: vidrio boro 3.3; cuello ancho, capacidad 300 ml, con borde moldeado y graduado con DIN en ISO 2445. | EUROLAB | CHINA | 12 MESES | UNIDAD | 12 | 20 | 240
92 | MATRAZ ERLENMEYER DE VIDRIO X 600 mL | Matraz Erlenmeyer; material: vidrio boro 3.3; cuello ancho, capacidad 600 ml, con borde moldeado y graduado con DIN en ISO 2445 | EUROLAB | CHINA | 12 MESES | UNIDAD | 5 | 26 | 130
| MATRAZ FLORENTINO (BALÓN DE DESTILACIÓN) DE VIDRIO 6 L |  |  |  | 12 MESES | UNIDAD | 2
96 | MICROPIPETA UNICANAL CONTADORA DE CÉLULAS 100 µL |  | D LAB | USA | 12 MESES | UNIDAD | 3 | 240 | 720
97 | MICROPIPETA VOLUMEN FIJO 100 uL CON EYECTOR DE TIPS | Micropipeta volumen fijo 100 µl con eyector de TIPS, monocanal. | D LAB | USA | 12 MESES | UNIDAD | 1 | 240 | 240
100 | MORTERO DE PORCELANA 100 mL CON PILÓN | Mortero de porcelana 100 mL con pilón, material porcelano, incluye: pilón, volumen: 100 mL. | PREMIER | CHINA | 12 MESES | UNIDAD | 21 | 38 | 798
102 | ONILAB BOMBA DE PIPETA, JUEGO DE 3 PIPETAS SEROLÓGICAS, 2ml AZUL, 10ml VERDE, 25ml ROJO. |  | D LAB | USA | 12 MESES | UNIDAD | 1 | 98 | 98
111 | PAPEL FILTRO CUALITATIVO 9CM / 100 UND |  | WHATMAN | USA | 12 MESES | UNIDAD | 1 | 98 | 98
104 | PAPEL FILTRO CUANTITATIVO Nº 40 DE 150 mm DIÁMETRO X 100 | Papel filtro cuantitativo tipo Whatman sin cenizas de velocidad y retención de partículas medias; grado 40; forma circular; diámetro 15 cm, caja x 100 discos. | MUNKTELL | ALEMANIA | 12 MESES | UNIDAD | 2 | 199 | 398
116 | PARAFINA SOLIDA EN LENTEJA X 1 kg | Parafina solida en lentejas x 1 Kg. Frasco de 1 kilogramo. | CITOTEST | CHINA | 12 MESES | UNIDAD | 12 | 87 | 1044
120 | PINZA DE ACERO INOXIDABLE PARA VASO DE PRECIPITADOS X 30 cm | Pinza para vaso de precipitados • Fabricada en acero inoxidable. • Para sostener vasos hasta 2000 mL (155 mm de diámetro externo). • Dedos cubiertos con hilo de fibra de vidrio para resistir llama directa de hasta 500 °C • Para el manejo seguro de vasos de precipitados • Longitud 300 (mm) | PREMIER | CHINA | 12 MESES | UNIDAD | 7 | 58 | 406
125 | PIPETA DE VIDRIO CLASE A GRADUADA 1 mL | Calibrado a +20°C Fabricado según norma DIN 12690 Clase A Material Vidrio sódico-cálcico Ajuste de límite de error Ex Capacidad: 1 ml Tolerancia ± 0.006 ml Graduación 0.01 ml | ISOLAB | ALEMANIA | 12 MESES | UNIDAD | 10 | 8 | 80
128 | PIPETA VOLUMETRICA DE VIDRIO CLASE A X 1 mL | Calibrado a +20°C Fabricado según norma DIN 12690 Clase A Material Vidrio sódico-cálcico Ajuste de límite de error Ex Capacidad: 1 ml Tolerancia ± 0.006 ml | ISOLAB | ALEMANIA | 12 MESES | UNIDAD | 10 | 27 | 270
129 | PIPETA VOLUMETRICA DE VIDRIO CLASE A X 10 mL | Pipeta volumétrica de 10 ml y de 1 ml de aforo, clase AS Tipo de vidrio: soda-cálcico. Graduación: ámbar. Calibración a 20 °C. Fabricado conforme a las normas DIN 12 690 e ISO 648. Capacidad: 10 ml. Tolerancia: ± 0,020 ml. | ISOLAB | ALEMANIA | 12 MESES | UNIDAD | 10 | 37 | 370
130 | PIPETA VOLUMETRICA DE VIDRIO CLASE A X 15 mL | Calibrado a +20°C Fabricado según norma DIN 12690 Clase A Material Vidrio sódico-cálcico Ajuste de límite de error Ex Capacidad: 15 ml Tolerancia ± 0.03 ml | ISOLAB | ALEMANIA | 12 MESES | UNIDAD | 10 | 39 | 390
131 | PIPETA VOLUMETRICA DE VIDRIO CLASE A X 2 mL | Calibrado a +20°C Fabricado según norma DIN 12690 Clase A Material Vidrio sódico-cálcico Ajuste de límite de error Ex Capacidad: 2 ml Tolerancia ± 0.006 ml | ISOLAB | ALEMANIA | 12 MESES | UNIDAD | 11 | 29 | 319
132 | PIPETA VOLUMETRICA DE VIDRIO CLASE A X 20 mL | Calibrado a +20°C Fabricado según norma DIN 12690 Clase A Material Vidrio sódico-cálcico Ajuste de límite de error Ex Capacidad: 20 ml Tolerancia ± 0.03 ml | ISOLAB | ALEMANIA | 12 MESES | UNIDAD | 11 | 49 | 539
133 | PIPETA VOLUMETRICA DE VIDRIO CLASE A X 5 mL | Calibrado a +20°C Fabricado según norma DIN 12690 Clase A Material Vidrio sódico-cálcico Ajuste de límite de error Ex Capacidad: 5 ml Tolerancia ± 0.01 | ISOLAB | ALEMANIA | 12 MESES | UNIDAD | 11 | 33 | 363
137 | PLACA PETRI DE PLASTICO ESTERIL 15 mm X 90 mm | Material: Poliestireno Color: transparente Condición: Estéril Autoclavable: si (121 ºC) Diámetro: 90 mm Alto : 15 mm | SAMPLIX | PERU | 12 MESES | UNIDAD | 10 | 2.5 | 25
138 | PLACA PETRI DE VIDRIO 10 mm X 100 mm | Material: vidrio resistente al calor Diámetro: 100 mm Alto: 10 mm | EULAB | PORTUGAL | 12 MESES | UNIDAD | 4 | 16 | 64
141 | PLACA PETRI DE VIDRIO 20 mm X 150 mm | Material: vidrio resistente al calo Diámetro: 150 mm Alto: 20 mm | EULAB | PORTUGAL | 12 MESES | UNIDAD | 45 | 29 | 1305
142 | PLACA PETRI DE VIDRIO BOROSILICATO 15 mm X 100 mm | Material: vidrio resistente al calor Diámetro: 100 mm Alto: 15 mm | EULAB | PORTUGAL | 12 MESES | UNIDAD | 80 | 10 | 800
143
148 | PROBETA DE VIDRIO 500 mL | Alta transparencia. Con escala en relieve. Tolerancias de clase B según DIN 12681 / ISO 6706. Gran estabilidad gracias a la base hexagonal con botones de apoyo. La exposición a temperaturas de hasta 80°C no provocará variaciones de volumen que superen permanentemente el límite de tolerancia. Tolerancia (± ml): 5.00 División (ml): 5.00 Ø (mm) : 58 Altura (mm): 360 | EUROLAB | CHINA | 12 MESES | UNIDAD | 12 | 59 | 708
152 | PROBETA DE VIDRIO CLASE A GRADUADA 250 mL | Fabricadas en vidrio Con pico y base hexagonal Calibradas a 20º Graduación según ISO4788 Tolerancia ± 1,0mL Graduación 2,0mL Diámetro 40mm Altura 320mm Capacidad 250 mL | EUROLAB | CHINA | 12 MESES | UNIDAD | 17 | 59 | 1003
158 | PUNTERA (TIPS) UNIVERSAL PARA PIPETA AUTOMÁTICA 100 µL - 1000 µL | Punteras (tips) universal de 100 µL - 1000 µL para pipetas automáticas, de uso único, de material de polipropileno puro de alta calidad resistente a los productos químicos y los efectos térmicos. Superficies hidrófobas. Con graduación. Pigmentos de color exentos de Cadmio. De uso universal. Asépticas, con precisa cobertura de punta, alta exactitud y reproducibilidad. Ajuste óptimo a pipetas mono y multicanales. Ejecución fácil. | NEOLAB | CHINA | 12 MESES | UNIDAD | 50 | 0.07 | 3.5
160 | RACK DE POLIPROPILENO EN FORMA DE CUBO PARA TUBOS CONICOS DE 50 mL, 15 mL, 2 mL X 5 RACK | Rack de Polipropileno en forma de cubo para tubos cónicos de: 5 Rack de 50 mL 5 Rack de 15 mL 5 Rack de 2 mL | NEOLAB | CHINA | 12 MESES | UNIDAD | 1 | 240 | 240
161 | REJILLA METALICA ASBESTO 15 cm X 15 cm | Rejilla metálica asbesto 15 cm x 15 cm | PREMIER | CHINA | 12 MESES | UNIDAD | 10 | 18 | 180
169 | TERMÓMETRO DE VIDRIO RANGO -10 °C A 250 °C | TERMÓMETRO DE VIDRIO RANGO -10 °C A 250 °C | PREMIER | CHINA | 12 MESES | UNIDAD | 2 | 18 | 36
170 | TERMÓMETRO DE VIDRIO RANGO -10 ºC A 110 ºC | TERMÓMETRO DE VIDRIO RANGO -10 ºC A 110 ºC | PREMIER | CHINA | 12 MESES | UNIDAD | 2 | 16 | 32
172 | TIPS CON FILTRO 10 uL X 1000 |  | NEOLAB | CHINA | 12 MESES | UNIDAD | 1 | 440 | 440
173 | TIPS PARA MICROPIPETA 100 uL - 1000 uL | TIPS PARA MICROPIPETA 100 uL - 1000 uL | NEOLAB | CHINA | 12 MESES | UNIDAD | 1000 | 0.07 | 70
178 | TUBO DE ENSAYO DE VIDRIO 15 mm X 150 mm CON TAPA ROSCA | Capacidad Aproximado: 20 ml Material del tubo: vidrio Borosilicato Color de tubo: transparente Condición: No estéril Material de tapa: PTFE Color de tapa: negro Autoclavable Tipo de tapa: tapa rosca con borde hermético Diámetro: 15 mm Largo: 150mm | PYREX | MEXICO | 12 MESES | UNIDAD | 10 | 4.7 | 47
179 | TUBO DE ENSAYO DE VIDRIO 16 mm X 150 mm | Tubo de ensayo de vidrio borosilicato de 16 mm x 150 mm, adecuado para todas las aplicaciones habituales de laboratorio, resiste el cambio de temperatura hasta ebullición de muestras, además de ser altamente resistente a los productos químicos. Cumple con la especificación ASTM E982 | PYREX | MEXICO | 12 MESES | UNIDAD | 10 | 1.9 | 19
180 | TUBO DE ENSAYO DE VIDRIO 20 mm X 150 mm | • Capacidad Aprox.: 34 ml • Material del tubo: vidrio Borosilicato • Color de tubo: transparente • Condición: No estéril • Material de tapa: PTFE • Autoclavable • Diámetro: 20 mm • Largo: 150mm | PYREX | MEXICO | 12 MESES | UNIDAD | 198 | 2.9 | 574.2
183 | TUBO DE ENSAYO DE VIDRIO GRADUADO X 10 mL | Tubo de ensayo en vidrio de borosilicato graduado, con borde reforzado y escala en color marrón permanente. Capacidad 10 ml División 0.1 ml Dimensiones: 16 x 125 mm | PYREX | MEXICO | 12 MESES | UNIDAD | 20 | 1.7 | 34
185 | TUBO DE PLÁSTICO TIPO FALCON FONDO CONICO 15 mL CON TAPA ROSCA X 500 | • Volumen: 15 ml • Modelo: Tipo Falcon • Material del tubo: polipropileno • Autoclavable: si (121 ºC) • Color de tubo: transparente • Graduado: si (con relieve) • Graduación: cada 0,5 ml • Color de graduación: negro • Área para rotular: si • Tapa rosca con borde hermético • Material de tapa: Polietileno • Diámetro: 17 mm • Altura: 120 mm • Bolsa de 500 unidades | NEOLAB | CHINA | 12 MESES | UNIDAD | 1 | 695 | 695
188 | TUBO DE POLIPROPILENO PARA MICROCENTRIFUGA DE 1.5 mL X 500 | Tubo para centrifuga tipo falcón Presentación: Bolsa x 500 piezas Tipo de fondo: Cónico Con una tapa unida al cuerpo del tubo para evitar su desprendimiento. Material: Polipropileno Capacidad: 1.5 ml. Bolsa de 500 unidades. | NEOLAB | CHINA | 12 MESES | UNIDAD | 1 | 84 | 84
189 | TUBO REFRIGERANTE SERPENTÍN DE VIDRIO BOROSILICATO VÁSTAGO 35 cm LARGO 47 cm | Material borosilicato Refrigerante tipo Graham (serpentin) Vástago: 35 cm Dimensiones: 47 cm | SCIENTIFIC | USA | 12 MESES | UNIDAD | 1 | 140 | 140
196 | VASO DE PRECIPITADOS DE VIDRIO 150 mL | Vaso de precipitar graduado, de forma baja y con pico Fabricado en vidrio borosilicato 3.3 con graduación blanca y zona de escritura Capacidad 150 ml Altura 80 mm Diámetro Ø 60 mm Intervalo de graduación 25 ml | EUROLAB | CHINA | 12 MESES | UNIDAD | 9 | 10 | 90
198 | VASO DE PRECIPITADOS DE VIDRIO BOROSILICATO GRADUADO 1 L | Vaso de precipitados de vidrio borosilicato graduado 1 L Vaso de precipitación graduado, de forma baja y con pico, 1000 ml de capacidad. En vidrio borosilicato 3.3 con graduación blanca y zona de escritura. La graduación es hasta 800 ml en intervalos de cada 100 ml. Altura 145 mm (aprox) Diámetro Ø 105 mm (aprox) | EUROLAB | CHINA | 12 MESES | UNIDAD | 11 | 24 | 264
204 | VASO DE PRECIPITADOS DE VIDRIO BOROSILICATO GRADUADO 600 mL | Vaso de precipitado de forma baja y con pico de 600 ml de capacidad. Recipiente de laboratorio graduado con serigrafía en color blanco. Fabricado en vidrio borosilicato 3.3 con graduación blanca y zona de escritura Los intervalos de graduación cada 50 ml hasta 550 ml. El grosor del vidrio permite tareas con calor Altura aprox. 125 mm Diámetro aproximado. 90 mm | EUROLAB | CHINA | 12 MESES | UNIDAD | 8 | 17 | 136
205 | VASO DE PRECIPITADOS DE VIDRIO GRADUADO 1 L | Material vidrio, Capacidad: 1000 ml Rango de graduación: 50 – 1000 ml Intervalo de graduación: 50 ml Altura: 158 mm (aprox) Diámetro exterior 108 mm (aprox) | EUROLAB | CHINA | 12 MESES | UNIDAD | 15 | 24 | 360
212 | VASO DE PRECIPITADOS DE VIDRIO GRADUADO 600 mL | Vaso de precipitado de forma alta y con pico de 600 ml de capacidad. Recipiente de laboratorio graduado en color blanco. Fabricado en vidrio borosilicato 3.3 con graduación blanca y zona de escritura Altura aproximada 150 mm Diámetro aproximado. Ø 80 mm Los intervalos de graduación cada 100 ml hasta 500 ml. El grosor del vidrio permite tareas con calor | EUROLAB | CHINA | 12 MESES | UNIDAD | 3 | 17 | 51
213 | VERNIER CALIBRADOR 15 cm | Vernier calibrador 15 cm Caliper Pie Rey Digital 150mm Metálico Vernier Calibrador, SAE/interruptor de conversión Métrico La calibración cero interruptor Encendido/apagado automático Pantalla LCD fácil de leer Construcción de acero inoxidable duradero Rango: 0,01mm a 150mm / 0.001 "A 6" Hecho de acero inoxidable alta resistencia El haz y El vernier son totalmente tratado con calor Todas las caras de medición están especialmente endurecidas Se puede satisfacer Un requisito especial de uso industrial, profesional y cacero.pila lr44 de 1.5v, contenido del paquete: 1 equipo calibrador, 1 manual de uso, 1 estuche rígido. | CALIPER | CHINA | 12 MESES | UNIDAD | 3 | 150 | 450
214 | VERNIER CALIBRADOR 16 cm | Tipo digital Tolerancia 0.002”/0.05 mar Material de acero inoxidable Resistente al agua Pantalla Display mas grande y lectura en mm, pulgadas y fracciones. | CALIPER | CHINA | 12 MESES | UNIDAD | 5 | 180 | 900
...................................................
Firma del representante de la empresa